## ORÇAMENTO
PLANILHA DE ORÇAMENTO GERAL ADEQUAÇÃO DAS INSTALAÇÕES FÍSICAS DO IMÓVEL QUE ABRIGA O CARTÓRIO ELEITORAL DE BOM RETIRO (4ª ZONA ELEITORAL) QUANTO À ACESSIBILIDADE TRIBUNAL REGIONAL ELEITORAL DE SANTA CATARINA Endereço: R Anita Garibaldi, 343, Loja 01, Térreo., Centro, Bom Retiro - SC, CEP 88680-000
ITEM | DISCRIMINAÇÃO DOS SERVIÇOS | CLASS | UNID. | QUANT | MÃO DE OBRA |  | MATERIAIS |  | EQUIPAMENTOS |  | VALOR TOTAL |  | REFERENCIAIS DE PREÇOS
[5 empty] | PREÇO UNIT | PREÇO TOTAL | PREÇO UNIT | PREÇO TOTAL | PREÇO UNIT | PREÇO TOTAL | UNIT. | TOTAL | Tabelas Referência SINAPI referência 19/03/2024 e SEINFRA/CE
1.0 | SERVIÇOS PRELIMINARES | [10 empty] | 0
1.1 | Organização do canteiro | [10 empty] | 0
1.1.1 | PLACA PADRÃO DE OBRA - TIPO BANNER (1,00x2,00m) | SER.CG | m² | 2 | 0 | 0 | 0 | 0 |  |  | 0 | 0 | C4541 - alterada | SEINFRA-CE e SINAPI
1.1.2 | CARGA MANUAL DE ENTULHO DE CONSTRUÇÃO E DEMOLIÇÃO | SER.CG | m³ | 5 | 0 | 0 | 0 | 0 |  |  | 0 | 0 | 72897 -Alterada | SINAPI + cotações
2.0 | REMOÇÕES E RETIRADAS | [10 empty] | 0
2.1 | Remoções e retiradas | [10 empty] | 0
2.1.1 | REMOÇÃO DE PORTAS, DE FORMA MANUAL, SEM REAPROVEITAMENTO | SER.CG | m² | 1.68 | 0 | 0 | 0 | 0 |  |  | 0 | 0 | 97644 | SINAPI
2.1.2 | REMOÇÃO DE TUBULAÇÕES (TUBOS E CONEXÕES) , DE FORMA MANUAL, SEM REAPROVEITAMENTO | SER.CG | m | 3 | 0 | 0 | 0 | 0 |  |  | 0 | 0 | 97662 | SINAPI
2.1.3 | REMOÇÃO DE LOUÇAS, DE FORMA MANUAL, SEM REAPROVEITAMENTO. AF_09/2023 | SER.CG | unid. | 2 | 0 | 0 | 0 | 0 |  |  | 0 | 0 | 97663 | SINAPI
2.1.4 | DEMOLIÇÃO DE ALVENARIA DE BLOCO FURADO, DE FORMA MANUAL, SEM REAPROVEITAMENTO. AF_09/2023 | SER.CG | m³ | 0.31 | 0 | 0 | 0 | 0 |  |  | 0 | 0 | 97622 | SINAPI
2.1.5 | DEMOLIÇÃO DE REVESTIMENTO CERÂMICO, DE FORMA MANUAL, SEM REAPROVEITAMENTO. AF_09/2023 | SER.CG | m² | 23.98 | 0 | 0 | 0 | 0 |  |  | 0 | 0 | 97633 | SINAPI
2.1.6 | REMOÇÃO DE INTERRUPTORES/TOMADAS ELÉTRICAS, DE FORMA MANUAL, SEM REAPROVEITAMENTO. AF_09/2023 | SER.CG | unid. | 2 | 0 | 0 | 0 | 0 |  |  | 0 | 0 | 97660 | SINAPI
2.1.7 | REMOÇÃO DE CABOS ELÉTRICOS, COM SEÇÃO DE ATÉ 2,5 MM², DE FORMA MANUAL, SEM REAPROVEITAMENTO. AF_09/2023 | SER.CG | m | 3 | 0 | 0 | 0 | 0 |  |  | 0 | 0 | 104792 | SINAPI
2.1.8 | REMOÇÃO DE ACESSÓRIOS, DE FORMA MANUAL, SEM REAPROVEITAMENTO. AF_09/2023 | SER.CG | unid. | 3 | 0 | 0 | 0 | 0 |  |  | 0 | 0 | 97664 | SINAPI
2.1.9 | DEMOLIÇÃO DE PISO DE CONCRETO SIMPLES, DE FORMA MANUAL, SEM REAPROVEITAMENTO. AF_09/2023 | SER.CG | m³ | 5.74 | 0 | 0 | 0 | 0 |  |  | 0 | 0 | 104789 | SINAPI
2.1.10 | REMOÇÃO DE PISO DE BLOCO INTERTRAVADO OU DE PEDRA PORTUGUESA, DE FORMA MANUAL, COM REAPROVEITAMENTO. AF_09/2023 | SER.CG | m² | 5.14 | 0 | 0 | 0 | 0 |  |  | 0 | 0 | 97635 | SINAPI
2.1.11 | ESCAVAÇÃO MANUAL DE VALA COM PROFUNDIDADE MENOR OU IGUAL A 1,30 M. AF_02/2021 | SER.CG | m³ | 1 | 0 | 0 | 0 | 0 |  |  | 0 | 0 | 93358 | SINAPI
2.1.12 | FURO MECANIZADO EM CONCRETO, COM PERFURATRIZ, PARA FIXAÇÃO DE CORRIMÃO DUPLO | SER.CG | unid. | 4 | 0 | 0 | 0 | 0 | 0 | 0 | 0 | 0 | 104778 - alterada | SINAPI
3.0 | FECHAMENTO DE VÃO EM ALVENARIA E REVESTIMENTOS SANITÁRIO | [10 empty] | 0
3.1 | Fechamento de vão em alvenaria e revestimentos sanitário | [10 empty] | 0
3.1.1 | ALVENARIA DE VEDAÇÃO DE BLOCOS CERÂMICOS FURADOS NA VERTICAL DE 14X19X39 CM (ESPESSURA 14 CM) E ARGAMASSA DE ASSENTAMENTO COM PREPARO EM BETONEIRA. AF_12/2021 | SER.CG | m² | 1.47 | 0 | 0 | 0 | 0 | 0 | 0 | 0 | 0 | 103324 | SINAPI
3.1.2 | CHAPISCO APLICADO EM ALVENARIAS E ESTRUTURAS DE CONCRETO INTERNAS, COM COLHER DE PEDREIRO. ARGAMASSA TRAÇO 1:3 COM PREPARO MANUAL. AF_10/2022 | SER.CG | m² | 17.7 | 0 | 0 | 0 | 0 |  |  | 0 | 0 | 87878 | SINAPI
3.1.3 | ARGAMASSA TRAÇO 1:1:6 (EM VOLUME DE CIMENTO, CAL E AREIA MÉDIA ÚMIDA) PARA EMBOÇO/MASSA ÚNICA/ASSENTAMENTO DE ALVENARIA DE VEDAÇÃO, PREPARO MANUAL. AF_08/2019 | SER.CG | m² | 0.05 | 0 | 0 | 0 | 0 |  |  | 0 | 0 | 87367 | SINAPI
3.1.4 | REVESTIMENTO CERÂMICO PARA PAREDES INTERNAS COM PLACAS TIPO ESMALTADA EXTRA DE DIMENSÕES 33X45 CM APLICADAS NA ALTURA INTEIRA DAS PAREDES. AF_02/2023_PE | SER.CG | m² | 15.76 | 0 | 0 | 0 | 0 |  |  | 0 | 0 | 87273 | SINAPI
3.1.5 | REVESTIMENTO CERÂMICO PARA PISO COM PLACAS TIPO ESMALTADA EXTRA DE DIMENSÕES 60X60 CM APLICADA EM AMBIENTES DE ÁREA MENOR QUE 5 M2. AF_02/2023_PE | SER.CG | m² | 3.08 | 0 | 0 | 0 | 0 |  |  | 0 | 0 | 87255 | SINAPI
3.1.6 | VERGA PRÉ-MOLDADA PARA PORTAS COM ATÉ 1,5 M DE VÃO. AF_03/2016 | SER.CG | m | 1.5 | 0 | 0 | 0 | 0 | 0 | 0 | 0 | 0 | 93184 | SINAPI
3.1.7 | CAIXA DE REVESTIMENTO CERÂMICO PARA PAREDES INTERNAS COM PLACAS TIPO ESMALTADA EXTRA DE DIMENSÕES 33X45 CM, APENAS FORNECIMENTO | SER.CG | m² | 2.42 |  |  | 0 | 0 |  |  | 0 | 0 | INSUMO - 536 | SINAPI
3.1.8 | CAIXA DE REVESTIMENTO CERÂMICO PARA PISO COM PLACAS TIPO ESMALTADA EXTRA DE DIMENSÕES 60X60 CM - APENAS FORNECIMENTO | SER.CG | m² | 1.97 |  |  | 0 | 0 |  |  | 0 | 0 | INSUMO - 1292 | SINAPI
4.0 | ADEQUAÇÕES NAS INSTALAÇÕES HIDROSSANITÁRIAS | [10 empty] | 0
4.1 | Instalações de Água Fria | [10 empty] | 0
4.1.1 | TUBO, PVC, SOLDÁVEL, DN 25MM, INSTALADO EM RAMAL OU SUB-RAMAL DE ÁGUA - FORNECIMENTO E INSTALAÇÃO. AF_06/2022 | SER.CG | m | 3 | 0 | 0 | 0 | 0 |  |  | 0 | 0 | 89356 | SINAPI
4.1.2 | RASGO LINEAR MANUAL EM ALVENARIA, PARA RAMAIS/ DISTRIBUIÇÃO DE INSTALAÇÕES HIDRÁULICAS, DIÂMETROS MENORES OU IGUAIS A 40 MM. AF_09/2023 | SER.CG | m | 3 | 0 | 0 | 0 | 0 |  |  | 0 | 0 | 90443 | SINAPI
4.1.3 | CHUMBAMENTO LINEAR EM ALVENARIA PARA RAMAIS/DISTRIBUIÇÃO DE INSTALAÇÕES HIDRÁULICAS COM DIÂMETROS MENORES OU IGUAIS A 40 MM. AF_09/2023 | SER.CG | m | 3 | 0 | 0 | 0 | 0 |  |  | 0 | 0 | 90466 | SINAPI
4.1.4 | JOELHO 90 GRAUS, PVC, SOLDÁVEL, DN 25MM, INSTALADO EM RAMAL OU SUB-RAMAL DE ÁGUA - FORNECIMENTO E INSTALAÇÃO. AF_06/2022 | SER.CG | unid | 4 | 0 | 0 | 0 | 0 |  |  | 0 | 0 | 89362 | SINAPI
4.1.5 | KIT DE REGISTRO DE GAVETA BRUTO DE LATÃO ¾", INCLUSIVE CONEXÕES, ROSCÁVEL, INSTALADO EM RAMAL DE ÁGUA FRIA - FORNECIMENTO E INSTALAÇÃO. AF_12/2014 | SER.CG | unid | 2 | 0 | 0 | 0 | 0 |  |  | 0 | 0 | 89972 | SINAPI
4.1.6 | LUVA DE CORRER, PVC, SOLDÁVEL, DN 25MM, INSTALADO EM RAMAL OU SUB-RAMAL DE ÁGUA - FORNECIMENTO E INSTALAÇÃO. AF_12/2014 | SER.CG | unid | 1 | 0 | 0 | 0 | 0 |  |  | 0 | 0 | 89379 | SINAPI
4.1.7 | JOELHO 90 GRAUS COM BUCHA DE LATÃO, PVC, SOLDÁVEL, DN 25MM, X 1/2 INSTALADO EM RAMAL OU SUB-RAMAL DE ÁGUA - FORNECIMENTO E INSTALAÇÃO. AF_06/2022 | SER.CG | unid | 1 | 0 | 0 | 0 | 0 |  |  | 0 | 0 | 90373 | SINAPI
4.1.8 | JOELHO 90 GRAUS COM BUCHA DE LATÃO, PVC, SOLDÁVEL, DN 25MM, X 3/4 INSTALADO EM RAMAL OU SUB-RAMAL DE ÁGUA - FORNECIMENTO E INSTALAÇÃO. AF_06/2022 | SER.CG | unid | 1 | 0 | 0 | 0 | 0 |  |  | 0 | 0 | 89366 | SINAPI
4.2 | Instalações de Esgoto Sanitário | [10 empty] | 0
4.2.1 | TUBO PVC, SERIE NORMAL, ESGOTO PREDIAL, DN 40 MM, FORNECIDO E INSTALADO EM RAMAL DE DESCARGA OU RAMAL DE ESGOTO SANITÁRIO. AF_08/2022 | SER.CG | m | 3 | 0 | 0 | 0 | 0 |  |  | 0 | 0 | 89711 | SINAPI
4.2.2 | TUBO PVC, SERIE NORMAL, ESGOTO PREDIAL, DN 50 MM, FORNECIDO E INSTALADO EM RAMAL DE DESCARGA OU RAMAL DE ESGOTO SANITÁRIO. AF_08/2022 | SER.CG | m | 3 | 0 | 0 | 0 | 0 |  |  | 0 | 0 | 89712 | SINAPI
4.2.3 | TUBO PVC, SERIE NORMAL, ESGOTO PREDIAL, DN 100 MM, FORNECIDO E INSTALADO EM RAMAL DE DESCARGA OU RAMAL DE ESGOTO SANITÁRIO. AF_08/2022 | SER.CG | m | 3 | 0 | 0 | 0 | 0 |  |  | 0 | 0 | 89714 | SINAPI
4.2.4 | CAIXA SIFONADA, PVC, DN 100 X 100 X 50 MM, JUNTA ELÁSTICA, FORNECIDA E INSTALADA EM RAMAL DE DESCARGA OU EM RAMAL DE ESGOTO SANITÁRIO. AF_08/2022 | SER.CG | unid | 1 | 0 | 0 | 0 | 0 |  |  | 0 | 0 | 89707 | SINAPI
4.2.5 | RASGO LINEAR MANUAL EM ALVENARIA, PARA RAMAIS/ DISTRIBUIÇÃO DE INSTALAÇÕES HIDRÁULICAS, DIÂMETROS MENORES OU IGUAIS A 40 MM. AF_09/2023 | SER.CG | m | 0.5 | 0 | 0 | 0 | 0 |  |  | 0 | 0 | 90443 | SINAPI
4.2.6 | RASGO LINEAR MECANIZADO EM CONTRAPISO, PARA RAMAIS/ DISTRIBUIÇÃO DE INSTALAÇÕES HIDRÁULICAS, DIÂMETROS MENORES OU IGUAIS A 40 MM. AF_09/2023_PS | SER.CG | m | 0.5 | 0 | 0 | 0 | 0 | 0 | 0 | 0 | 0 | 90444 | SINAPI
4.2.7 | RASGO LINEAR MECANIZADO EM CONTRAPISO, PARA RAMAIS/ DISTRIBUIÇÃO DE INSTALAÇÕES HIDRÁULICAS, DIÂMETROS MAIORES QUE 40 MM E MENORES OU IGUAIS A 75 MM. AF_09/2023_PS | SER.CG | m | 1 | 0 | 0 | 0 | 0 | 0 | 0 | 0 | 0 | 90445 | SINAPI
4.2.8 | RASGO LINEAR MECANIZADO EM CONTRAPISO, PARA RAMAIS/ DISTRIBUIÇÃO DE INSTALAÇÕES HIDRÁULICAS, DIÂMETROS MAIORES QUE 75 MM E MENORES OU IGUAIS A 100 MM. AF_09/2023_PS | SER.CG | m | 2.3 | 0 | 0 | 0 | 0 | 0 | 0 | 0 | 0 | 90446 | SINAPI
4.2.9 | CHUMBAMENTO LINEAR EM ALVENARIA PARA RAMAIS/DISTRIBUIÇÃO DE INSTALAÇÕES HIDRÁULICAS COM DIÂMETROS MENORES OU IGUAIS A 40 MM. AF_09/2023 | SER.CG | m | 0.5 | 0 | 0 | 0 | 0 |  |  | 0 | 0 | 90466 | SINAPI
4.2.10 | CHUMBAMENTO LINEAR EM CONTRAPISO PARA RAMAIS/DISTRIBUIÇÃO DE INSTALAÇÕES HIDRÁULICAS COM DIÂMETROS MENORES OU IGUAIS A 40 MM. AF_09/2023 | SER.CG | m | 0.5 | 0 | 0 | 0 | 0 |  |  | 0 | 0 | 90468 | SINAPI
4.2.11 | CHUMBAMENTO LINEAR EM CONTRAPISO PARA RAMAIS/DISTRIBUIÇÃO DE INSTALAÇÕES HIDRÁULICAS COM DIÂMETROS MAIORES QUE 40 MM E MENORES OU IGUAIS A 75 MM. AF_09/2023 | SER.CG | m | 1 | 0 | 0 | 0 | 0 |  |  | 0 | 0 | 90469 | SINAPI
4.2.12 | CHUMBAMENTO LINEAR EM CONTRAPISO PARA RAMAIS/DISTRIBUIÇÃO DE INSTALAÇÕES HIDRÁULICAS COM DIÂMETROS MAIORES QUE 75 MM E MENORES OU IGUAIS A 100 MM. AF_09/2023 | SER.CG | m | 2.3 | 0 | 0 | 0 | 0 |  |  | 0 | 0 | 90470 | SINAPI
4.2.13 | JOELHO 90 GRAUS, PVC, SERIE NORMAL, ESGOTO PREDIAL, DN 40 MM, JUNTA SOLDÁVEL, FORNECIDO E INSTALADO EM RAMAL DE DESCARGA OU RAMAL DE ESGOTO SANITÁRIO. AF_08/2022 | SER.CG | unid | 2 | 0 | 0 | 0 | 0 |  |  | 0 | 0 | 89724 | SINAPI
4.2.14 | LUVA SIMPLES, PVC, SERIE NORMAL, ESGOTO PREDIAL, DN 100 MM, JUNTA ELÁSTICA, FORNECIDO E INSTALADO EM RAMAL DE DESCARGA OU RAMAL DE ESGOTO SANITÁRIO. AF_08/2022 | SER.CG | unid | 1 | 0 | 0 | 0 | 0 |  |  | 0 | 0 | 89778 | SINAPI
4.2.15 | JOELHO 90 GRAUS, PVC, SERIE NORMAL, ESGOTO PREDIAL, DN 100 MM, JUNTA ELÁSTICA, FORNECIDO E INSTALADO EM RAMAL DE DESCARGA OU RAMAL DE ESGOTO SANITÁRIO. AF_08/2022 | SER.CG | unid | 1 | 0 | 0 | 0 | 0 |  |  | 0 | 0 | 89744 | SINAPI
4.2.16 | JUNÇÃO SIMPLES, PVC, SERIE NORMAL, ESGOTO PREDIAL, DN 100 X 50 MM, JUNTA ELÁSTICA, FORNECIDO E INSTALADO EM RAMAL DE DESCARGA OU RAMAL DE ESGOTO SANITÁRIO | SER.CG | unid | 1 | 0 | 0 | 0 | 0 |  |  | 0 | 0 | 89797 - alterada | SINAPI
4.2.17 | CURVA LONGA 90 GRAUS, PVC, SERIE NORMAL, ESGOTO PREDIAL, DN 40 MM, JUNTA SOLDÁVEL, FORNECIDO E INSTALADO EM RAMAL DE DESCARGA OU RAMAL DE ESGOTO SANITÁRIO. AF_08/2022 | SER.CG | unid | 2 | 0 | 0 | 0 | 0 |  |  | 0 | 0 | 89730 | SINAPI
4.2.18 | CURVA LONGA 45 GRAUS, PVC, SERIE NORMAL, ESGOTO PREDIAL, DN 50 MM, JUNTA ELÁSTICA, FORNECIDO E INSTALADO EM RAMAL DE DESCARGA OU RAMAL DE ESGOTO SANITÁRIO | SER.CG | unid | 2 | 0 | 0 | 0 | 0 |  |  | 0 | 0 | 89735 - alterada | SINAPI
4.2.19 | CURVA LONGA 45 GRAUS, PVC, SERIE NORMAL, ESGOTO PREDIAL, DN 100 MM, JUNTA ELÁSTICA, FORNECIDO E INSTALADO EM PRUMADA DE ESGOTO SANITÁRIO OU VENTILAÇÃO | SER.CG | unid | 2 | 0 | 0 | 0 | 0 |  |  | 0 | 0 | 89812 - alterada | SINAPI
4.2.20 | JUNÇÃO SIMPLES, PVC, SERIE NORMAL, ESGOTO PREDIAL, DN 100 X 100 MM, JUNTA ELÁSTICA, FORNECIDO E INSTALADO EM RAMAL DE DESCARGA OU RAMAL DE ESGOTO SANITÁRIO. AF_08/2022 | SER.CG | unid | 1 | 0 | 0 | 0 | 0 |  |  | 0 | 0 | 89797 | SINAPI
4.3 | Instalações Equipamentos, Louças e Metais Sanitários | [10 empty] | 0
4.3.1 | LAVATÓRIO LOUÇA BRANCA COM COLUNA SUSPENSA, 45 X 55CM OU EQUIVALENTE, PADRÃO MÉDIO - FORNECIMENTO E INSTALAÇÃO | SER.CG | unid. | 1 | 0 | 0 | 0 | 0 |  |  | 0 | 0 | 86903 - alterada | SINAPI
4.3.2 | VASO SANITÁRIO ACESSÍVEL SIFONADO COM CAIXA ACOPLADA LOUÇA BRANCA, INCLUSIVE ASSENTO E ACESSÓRIOS DE FIXAÇÃO - FORNECIMENTO E INSTALAÇÃO | SER.CG | unid. | 1 | 0 | 0 | 0 | 0 |  |  | 0 | 0 | 86888 - alterada | SINAPI
4.3.3 | SIFÃO DO TIPO FLEXÍVEL EM PVC 1 X 1.1/2 - FORNECIMENTO E INSTALAÇÃO. AF_01/202 | SER.CG | unid. | 1 | 0 | 0 | 0 | 0 |  |  | 0 | 0 | 86883 | SINAPI
4.3.4 | VÁLVULA EM METAL CROMADO 1.1/2 X 1.1/2 PARA TANQUE OU LAVATÓRIO, COM OU SEM LADRÃO - FORNECIMENTO E INSTALAÇÃO. AF_01/2020 | SER.CG | unid. | 1 | 0 | 0 | 0 | 0 |  |  | 0 | 0 | 86877 | SINAPI
4.3.5 | TORNEIRA CROMADA DE MESA, AUTOMÁTICA, ACESSÍVEL (COM ALAVANCA), 1/2 OU 3/4, PARA LAVATÓRIO - FORNECIMENTO E INSTALAÇÃO | SER.CG | unid. | 1 | 0 | 0 | 0 | 0 |  |  | 0 | 0 | 86915 - alterada | SINAPI
4.3.6 | BARRA DE APOIO RETA, EM ACO INOX POLIDO, COMPRIMENTO 80 CM, FIXADA NA PAREDE - FORNECIMENTO E INSTALAÇÃO. AF_01/2020 | SER.CG | unid | 2 | 0 | 0 | 0 | 0 |  |  | 0 | 0 | 100868 | SINAPI
4.3.7 | BARRA DE APOIO RETA, EM ACO INOX POLIDO, COMPRIMENTO 70 CM, FIXADA NA PAREDE - FORNECIMENTO E INSTALAÇÃO. AF_01/2020 | SER.CG | unid | 1 | 0 | 0 | 0 | 0 |  |  | 0 | 0 | 100867 | SINAPI
4.3.8 | BARRA DE APOIO RETA, EM ACO INOX POLIDO, COMPRIMENTO 40CM, FIXADA NA PAREDE - FORNECIMENTO E INSTALAÇÃO | SER.CG | unid | 3 | 0 | 0 | 0 | 0 |  |  | 0 | 0 | 100866 - alterada | SINAPI
4.3.9 | ESPELHO CRISTAL ESPESSURA 4MM, COM MOLDURA EM ALUMINIO E COMPENSADO 6MM PLASTIFICADO COLADO | SER.CG | m² | 1 | 0 | 0 | 0 | 0 |  |  | 0 | 0 | 102153 - alterada | SINAPI
4.3.10 | SABONETEIRA PLASTICA TIPO DISPENSER PARA SABONETE LIQUIDO COM RESERVATORIO 800 A 1500 ML, INCLUSO FIXAÇÃO. AF_01/2020 | SER.CG | unid | 1 | 0 | 0 | 0 | 0 |  |  | 0 | 0 | 95547 | SINAPI
4.3.11 | PAPELEIRA PLASTICA TIPO DISPENSER PARA PAPEL HIGIENICO ROLA | SER.CG | unid | 1 | 0 | 0 | 0 | 0 |  |  | 0 | 0 | 95547 - alterado | SINAPI
4.3.12 | TOALHEIRO PLASTICO AUTOCORTANTE TIPO DISPENSER PARA PAPEL TOALHA BOBINA | SER.CG | unid | 1 | 0 | 0 | 0 | 0 |  |  | 0 | 0 | 95547 - alterado | SINAPI
5.0 | ADEQUAÇÕES NAS INSTALAÇÕES ELÉTRICAS | [10 empty] | 0
5.1 | Adequações nas instalações elétricas | [10 empty] | 0
5.1.1 | FURO MANUAL EM ALVENARIA, PARA INSTALAÇÕES ELÉTRICAS, DIÂMETROS MENORES OU IGUAIS A 40 MM. AF_09/2023 | SER.CG | unid | 2 | 0 | 0 | 0 | 0 |  |  | 0 | 0 | 104758 | SINAPI
5.1.2 | RASGO LINEAR MANUAL EM ALVENARIA, PARA ELETRODUTOS, DIÂMETROS MENORES OU IGUAIS A 40 MM. AF_09/2023 | SER.CG | m | 3 | 0 | 0 | 0 | 0 |  |  | 0 | 0 | 90447 | SINAPI
5.1.3 | CHUMBAMENTO LINEAR EM ALVENARIA PARA ELETRODUTOS COM DIÂMETROS MENORES OU IGUAIS A 40 MM. AF_09/2023 | SER.CG | m | 3 | 0 | 0 | 0 | 0 |  |  | 0 | 0 | 104766 | SINAPI
5.1.4 | ELETRODUTO FLEXÍVEL CORRUGADO, PVC, DN 25 MM (3/4"), PARA CIRCUITOS TERMINAIS, INSTALADO EM PAREDE - FORNECIMENTO E INSTALAÇÃO. AF_03/2023 | SER.CG | m | 3 | 0 | 0 | 0 | 0 |  |  | 0 | 0 | 91854 | SINAPI
5.1.5 | CABO DE COBRE FLEXÍVEL ISOLADO, 2,5 MM², ANTI-CHAMA 450/750 V, PARA CIRCUITOS TERMINAIS - FORNECIMENTO E INSTALAÇÃO. AF_03/2023 | SER.CG | m | 11.5 | 0 | 0 | 0 | 0 |  |  | 0 | 0 | 91926 | SINAPI
5.1.6 | CAIXA RETANGULAR 4" X 2" ALTA (2,00 M DO PISO), PVC, INSTALADA EM PAREDE - FORNECIMENTO E INSTALAÇÃO. AF_03/2023 | SER.CG | unid | 1 | 0 | 0 | 0 | 0 |  |  | 0 | 0 | 91939 | SINAPI
5.1.7 | CAIXA RETANGULAR 4" X 2" MÉDIA (1,30 M DO PISO), PVC, INSTALADA EM PAREDE - FORNECIMENTO E INSTALAÇÃO. AF_03/2023 | SER.CG | unid | 1 | 0 | 0 | 0 | 0 |  |  | 0 | 0 | 91940 | SINAPI
5.1.8 | INTERRUPTOR SIMPLES (1 MÓDULO) COM 1 TOMADA DE EMBUTIR 2P+T 10 A, INCLUINDO SUPORTE E PLACA - FORNECIMENTO E INSTALAÇÃO. AF_03/2023 | SER.CG | unid | 1 | 0 | 0 | 0 | 0 |  |  | 0 | 0 | 92023 | SINAPI
5.1.9 | PLACA DE ENCAIXE CEGA 4" X 2" ALTO (2,00 M DO PISO) - FORNECIMENTO E INSTALAÇÃO | SER.CG | unid | 1 | 0 | 0 | 0 | 0 |  |  | 0 | 0 | 91945 - alterada | SINAPI
2010-01-05 | ALARME AUDIOVISUAL S/ FIO BIVOLT 110/220V P/ SANITÁRIO PNE - FORNECIMENTO E INSTALAÇÃO | SER.CG | unid | 1 | 0 | 0 | 0 | 0 |  |  | 0 | 0 | SINAPI 97583 - alterada | SINAPI
6.0 | ESQUADRIAS | [10 empty] | 0
6.1 | Esquadria de madeira | [10 empty] | 0
6.1.1 | PORTA DE MADEIRA, MACIÇA (PESADA OU SUPERPESADA), 90X210CM, ESPESSURA DE 3,5CM, INCLUSO DOBRADIÇAS - FORNECIMENTO E INSTALAÇÃO. AF_12/2019 | SER.CG | unid. | 1 | 0 | 0 | 0 | 0 |  |  | 0 | 0 | 90825 | SINAPI
6.1.2 | FECHADURA DE EMBUTIR PARA PORTA DE BANHEIRO, COMPLETA, ACABAMENTO PADRÃO MÉDIO, INCLUSO EXECUÇÃO DE FURO - FORNECIMENTO E INSTALAÇÃO. AF_12/2019 | SER.CG | unid. | 1 | 0 | 0 | 0 | 0 |  |  | 0 | 0 | 90831 | SINAPI
6.1.3 | CHAPA DE PROTEÇÃO DE IMPACTO PARA PORTA DE INOX, ESPESSURA 0,8 MM - FORNECIMENTO E INSTALAÇÃO | SER.CG | unid. | 1 | 0 | 0 | 0 | 0 |  |  | 0 | 0 | 100874 - alterada | SINAPI
7.0 | ADEQUAÇÃO RAMPA DE ACESSO | [10 empty] | 0
7.1 | Execução de rampa de acesso | [10 empty] | 0
7.1.1 | COMPACTAÇÃO MECÂNICA DE SOLO PARA EXECUÇÃO DE RADIER, PISO DE CONCRETO OU LAJE SOBRE SOLO, COM COMPACTADOR DE SOLOS A PERCUSSÃO. AF_09/2021 | SER.CG | m² | 5.14 | 0 | 0 | 0 | 0 | 0 | 0 | 0 | 0 | 97083 | SINAPI
7.1.2 | LASTRO DE CONCRETO MAGRO, APLICADO EM PISOS, LAJES SOBRE SOLO OU RADIERS, ESPESSURA DE 3 CM. AF_01/2024 | SER.CG | m² | 5 | 0 | 0 | 0 | 0 | 0 | 0 | 0 | 0 | 95240 | SINAPI
7.1.3 | FABRICAÇÃO DE FÔRMA PARA VIGAS, COM MADEIRA SERRADA, E = 25 MM. AF_09/2020 | SER.CG | m² | 5.75 | 0 | 0 | 0 | 0 | 0 | 0 | 0 | 0 | 92270 | SINAPI
7.1.4 | ARMAÇÃO PARA EXECUÇÃO DE RADIER, PISO DE CONCRETO OU LAJE SOBRE SOLO, COM USO DE TELA Q-196. AF_09/2021 | SER.CG | kg | 36.71 | 0 | 0 | 0 | 0 |  |  | 0 | 0 | 97092 | SINAPI
7.1.5 | ARMAÇÃO DE BLOCO UTILIZANDO AÇO CA-60 DE 5 MM - MONTAGEM. AF_01/2024 | SER.CG | kg | 17.29 | 0 | 0 | 0 | 0 |  |  | 0 | 0 | 96543 | SINAPI
7.1.6 | ARMAÇÃO DE BLOCO UTILIZANDO AÇO CA-50 DE 8 MM - MONTAGEM. AF_01/2024 | SER.CG | kg | 16.72 | 0 | 0 | 0 | 0 |  |  | 0 | 0 | 96545 | SINAPI
7.1.7 | CONCRETO FCK = 20MPA, TRAÇO 1:2,7:3 (EM MASSA SECA DE CIMENTO/ AREIA MÉDIA/ BRITA 1) - PREPARO MECÂNICO COM BETONEIRA 400 L. AF_05/2021 | SER.CG | m³ | 1.7 | 0 | 0 | 0 | 0 | 0 | 0 | 0 | 0 | 94964 | SINAPI
7.1.8 | CONTRAPISO EM ARGAMASSA TRAÇO 1:4 (CIMENTO E AREIA), PREPARO MANUAL, APLICADO EM ÁREAS MOLHADAS SOBRE LAJE, ADERIDO, ACABAMENTO NÃO REFORÇADO, ESPESSURA 3CM. AF_07/2021 | SER.CG | m² | 9.28 | 0 | 0 | 0 | 0 |  |  | 0 | 0 | 87747 | SINAPI
7.1.9 | PISO CIMENTÍCIO (LADRILHO PARA CALÇADA), COM ACABAMENTO LISO, PLANA, DIMENSÕES 45 X 45 CM, ESPESSURA 2,5 CM, COR CINZA, USO EXTERNO - FORNECIMENTO E INSTALAÇÃO | SER.CG | m² | 6 | 0 | 0 | 0 | 0 |  |  | 0 | 0 | 104658 - alterada | SINAPI
7.1.10 | PISO PODOTÁTIL DE ALERTA OU DIRECIONAL, DE CONCRETO, ASSENTADO SOBRE ARGAMASSA. AF_05/2023 | SER.CG | m² | 2 | 0 | 0 | 0 | 0 |  |  | 0 | 0 | 104658 | SINAPI
7.1.11 | CAIXA DE PISO CIMENTÍCIO (LADRILHO PARA CALÇADA), COM ACABAMENTO LISO, PLANA, DIMENSÕES 45 X 45 CM, ESPESSURA 2,5 CM, COR CINZA, USO EXTERNO - FORNECIMENTO | SER.CG | m² | 2.04 |  |  | 0 | 0 |  |  | 0 | 0 | Cotações de mercado
7.2 | Execução de corrimão e guarda-corpo | [10 empty] | 0
7.2.1 | CORRIMÃO DUPLO E GUARDA CORPO, EM AÇO INOX 304, DE ACORDO COM O PROJETO - FORNECIMENTO E INSTALAÇÃO | SER.CG | UNID | 1 |  |  | 0 | 0 |  |  | 0 | 0 | Cotações de mercado
8.0 | EXECUÇÃO DA PINTURA | [10 empty] | 0
8.1 | Pintura em madeira | [10 empty] | 0
8.1.1 | LIXAMENTO DE MADEIRA PARA APLICAÇÃO DE FUNDO OU PINTURA. AF_01/2021 | SER.CG | m² | 8.75 | 0 | 0 | 0 | 0 |  |  | 0 | 0 | 102193 | SINAPI
8.1.2 | PINTURA TINTA DE ACABAMENTO (PIGMENTADA) ESMALTE SINTÉTICO ACETINADO EM MADEIRA, 2 DEMÃOS. AF_01/2021 | SER.CG | m² | 8.75 | 0 | 0 | 0 | 0 |  |  | 0 | 0 | 102219 | SINAPI
8.2 | Pintura em paredes | [10 empty] | 0
8.2.1 | EMASSAMENTO COM MASSA LÁTEX, APLICAÇÃO EM PAREDE, UMA DEMÃO, LIXAMENTO MANUAL. AF_04/2023 | SER.CG | m² | 1.47 | 0 | 0 | 0 | 0 |  |  | 0 | 0 | 88495 | SINAPI
8.2.2 | APLICAÇÃO DE FUNDO SELADOR ACRÍLICO EM PAREDES, UMA DEMÃO. AF_06/2014 | SER.CG | m² | 1.47 | 0 | 0 | 0 | 0 |  |  | 0 | 0 | 88485 | SINAPI
8.2.3 | COLOCAÇÃO DE FITA PROTETORA PARA PINTURA. AF_01/2020 | SER.CG | m | 5.1 | 0 | 0 | 0 | 0 |  |  | 0 | 0 | 100718 | SINAPI
8.2.4 | PINTURA LÁTEX ACRÍLICA PREMIUM, APLICAÇÃO MANUAL EM PAREDES, DUAS DEMÃOS. AF_04/2023 | SER.CG | m² | 9.11 | 0 | 0 | 0 | 0 |  |  | 0 | 0 | 88489 | SINAPI
8.3 | Pintura para demarcação de vaga exclusiva | [10 empty] | 0
8.3.1 | PINTURA DE DEMARCAÇÃO DE VAGA COM TINTA ACRÍLICA, E = 10 CM, APLICAÇÃO MANUAL. AF_05/2021 | SER.CG | m | 28.3 | 0 | 0 | 0 | 0 |  |  | 0 | 0 | 102500 | SINAPI
8.3.2 | PINTURA DE SÍMBOLOS E TEXTOS COM TINTA ACRÍLICA, DEMARCAÇÃO COM FITA ADESIVA E APLICAÇÃO COM ROLO. AF_05/2021 | SER.CG | m² | 2.91 | 0 | 0 | 0 | 0 |  |  | 0 | 0 | 102513 | SINAPI
9.0 | ADMINISTRAÇÃO LOCAL | [10 empty] | 0
9.1 | Administração local | [10 empty] | 0
9.1.1 | TECNICO DE EDIFICACOES COM ENCARGOS COMPLEMENTARES | SER.CG | h | 25 | 0 | 0 | 0 | 0 |  |  | 0 | 0 | 100533 | SINAPI
9.1.2 | SERVENTE COM ENCARGOS COMPLEMENTARES | SER.CG | h | 15 | 0 | 0 | 0 | 0 |  |  | 0 | 0 | 88316 | SINAPI
10.0 | LIMPEZA FINAL | [10 empty] | 0
10.1 | Limpeza final | [10 empty] | 0
10.1.1 | LIMPEZA DE PISO CERÂMICO OU PORCELANATO COM VASSOURA A SECO. AF_04/2019 | SER.CG | m² | 3.08 | 0 | 0 | 0 | 0 |  |  | 0 | 0 | 99802 | SINAPI
10.1.2 | LIMPEZA DE PISO CERÂMICO OU PORCELANATO COM PANO ÚMIDO. AF_04/2019 | SER.CG | m² | 3.08 | 0 | 0 | 0 | 0 |  |  | 0 | 0 | 99803 | SINAPI
[5 empty] | Valor Total MO | 0 | Valor Total MAT | 0 | Valor Total EQ | 0 |  | 0
Preencher apenas as células destacadas em amarelo.
COMPOSIÇÃO BDI - SERVIÇOS
| Observações Gerais: | [9 empty] | RISCO E IMPREVISTOS |  | 0%
[11 empty] | DESPESAS FINANCEIRAS |  | 0%
1 | Duração estimada dos serviços: 6 (seis) semanas | [9 empty] | SEGURO + GARANTIA |  | 0%
2 | Planilhas de Referência para orçamento: SINAPI (Abrangência Nacional, Localidade Florianópolis, referência técnica (19/03/2024). | [9 empty] | ADMINISTRAÇÃO CENTRAL |  | 0%
3 | Encargos Sociais Não Desonerados SINAPI = 108,32% (hora). | [9 empty] | LUCRO |  | 0%
| Planilha Orçamentária sem desoneração, conforme permitido pela Lei n. 13.161/2015. Caso a contratada esteja inscrita em benefício da CPRB (art. 9º, parágrafo 16), deverá haver reequilíbrio antes de iniciados os serviços. | [9 empty] | TRIBUTOS |  | 0%
6 | Adotado BDI médio para obras de edificações, conforme Acórdão TCU n. 2622/2013. | [9 empty] | ISSQN (BOM RETIRO/SC) |  | 0%
7 | Adotado ISSQN igual a 3%. | [9 empty] | COFINS |  | 0%
8 | Administração local composta por um Técnico em Edificações (1 hora/dia) e um Servente (30 min/dia), nos dias com efetivo serviço. Consultar Memorial Descritivo e Caderno de Encargos para maiores detalhes. | [9 empty] | PIS |  | 0%
[11 empty] | TOTAL FINAL |  | 0%
[9 empty] | BDI SERVIÇOS |  | 0%
[9 empty] | TOTAL GERAL - SEM BDI e ADM |  |  |  | 0
[9 empty] | BDI SERVIÇOS |  |  |  | 0
[9 empty] | TOTAL GERALCOM BDI |  |  |  | 0

## COMPOSIÇÕES REFERENCIAIS
COMPOSIÇÕES REFERENCIAIS SINAPI E SEINFRA/CE
1.0 | SERVIÇOS PRELIMINARES
1.1 | Organização do Canteiro
CÓDIGO C4541 SEINFRA-CE - Alterada |  | PLACA PADRÃO DE OBRA - TIPO BANNER | M² | Excluídos acessórios de fixação utilizando aço e montagem da estrutura
COMPOSIÇÃO | 88316 | SERVENTE COM ENCARGOS COMPLEMENTARES | H | 0.5 | 22.66 | 11.33
INSUMO | I8395 (SEINFRA-CE) | LONA C/ APLICAÇÃO DE ILHOSES E LACRES, IMPRESSA C/ LOGOMARCAS E DESCRIÇÃO DA OBRA | M2 | 1 | 87.53 | 87.53
|  | As placas de obra serão fixadas no portão existente na frente da edificação. |  | 90.91% | MAT | 89.87
|  |  |  | 9.09% | MO | 8.99
98.86
CÓDIGO SINAPI 72897 -Alterada |  | CARGA MANUAL DE ENTULHO DE CONSTRUÇÃO E DEMOLIÇÃO, INCLUSIVE TRANSPORTE E DESTINAÇÃO (EXCETO GESSO) | M³ | Composição 08/2020, com preços SINAPI e cotação mercado Florianópolis
COMPOSIÇÃO | MERCADO | TRANSPORTE MECANIZADO EM CAÇAMBA DE RESÍDUOS E ENTULHO DE OBRA, INCLUSA DESTINAÇÃO DE RESÍDUOS (SOMENTE ENTULHO) - SEM GESSO | M³ | 1 | 72 | 72
COMPOSIÇÃO | 88316 | SERVENTE COM ENCARGOS COMPLEMENTARES | H | 0.7 | 22.66 | 15.86
|  |  |  | 85.78% | MAT | 75.37
|  |  |  | 14.22% | MO | 12.49
87.86
2.0 | REMOÇÕES E RETIRADAS
2.1 | Remoções e Retiradas
CÓDIGO SINAPI 97644 |  | REMOÇÃO DE PORTAS, DE FORMA MANUAL, SEM REAPROVEITAMENTO. AF_09/2023 | M²
COMPOSICAO | 88309 | PEDREIRO COM ENCARGOS COMPLEMENTARES | H | 0.1087 | 30.87 | 3.35
COMPOSICAO | 88316 | SERVENTE COM ENCARGOS COMPLEMENTARES | H | 0.3075 | 22.66 | 6.96
|  |  |  | 15.72% | MAT | 1.62
|  |  |  | 84.28% | MO | 8.69
10.31
CÓDIGO SINAPI 97662 |  | REMOÇÃO DE TUBULAÇÕES (TUBOS E CONEXÕES) , DE FORMA MANUAL, SEM REAPROVEITAMENTO. AF_09/2023 | M
COMPOSICAO | 88267 | ENCANADOR OU BOMBEIRO HIDRÁULICO COM ENCARGOS COMPLEMENTARES | H | 0.0059 | 31.44 | 0.18
COMPOSICAO | 88316 | SERVENTE COM ENCARGOS COMPLEMENTARES | H | 0.0166 | 22.66 | 0.37
|  |  |  | 11.54% | MAT | 0.06
|  |  |  | 88.46% | MO | 0.49
0.55
CÓDIGO SINAPI 97663 |  | REMOÇÃO DE LOUÇAS, DE FORMA MANUAL, SEM REAPROVEITAMENTO. AF_09/2023 | UNID
COMPOSICAO | 88267 | ENCANADOR OU BOMBEIRO HIDRÁULICO COM ENCARGOS COMPLEMENTARES | H | 0.1448 | 31.44 | 4.55
COMPOSICAO | 88316 | SERVENTE COM ENCARGOS COMPLEMENTARES | H | 0.4096 | 22.66 | 9.28
|  |  |  | 14.97% | MAT | 2.07
|  |  |  | 85.03% | MO | 11.76
13.83
CÓDIGO SINAPI 97622 |  | DEMOLIÇÃO DE ALVENARIA DE BLOCO FURADO, DE FORMA MANUAL, SEM REAPROVEITAMENTO. AF_09/2023 | M³
COMPOSICAO | 88309 | PEDREIRO COM ENCARGOS COMPLEMENTARES | H | 0.3541 | 30.87 | 10.93
COMPOSICAO | 88316 | SERVENTE COM ENCARGOS COMPLEMENTARES | H | 2.1957 | 22.66 | 49.75
|  |  |  | 16.73% | MAT | 10.15
|  |  |  | 83.27% | MO | 50.53
60.68
CÓDIGO SINAPI 97633 |  | DEMOLIÇÃO DE REVESTIMENTO CERÂMICO, DE FORMA MANUAL, SEM REAPROVEITAMENTO. AF_12/2017 | M²
COMPOSICAO | 88256 | AZULEJISTA OU LADRILHISTA COM ENCARGOS COMPLEMENTARES | H | 0.2301 | 30.68 | 7.05
COMPOSICAO | 88316 | SERVENTE COM ENCARGOS COMPLEMENTARES | H | 0.774 | 22.66 | 17.53
|  |  |  | 16.12% | MAT | 3.96
|  |  |  | 83.88% | MO | 20.62
24.58
CÓDIGO SINAPI 97660 |  | REMOÇÃO DE INTERRUPTORES/TOMADAS ELÉTRICAS, DE FORMA MANUAL, SEM REAPROVEITAMENTO. AF_09/2023 | UNID
COMPOSICAO | 88264 | ELETRICISTA COM ENCARGOS COMPLEMENTARES | H | 0.0076 | 36.56 | 0.27
COMPOSICAO | 88316 | SERVENTE COM ENCARGOS COMPLEMENTARES | H | 0.0215 | 22.66 | 0.48
|  |  |  | 10% | MAT | 0.08
|  |  |  | 90% | MO | 0.68
0.75
CÓDIGO SINAPI 104792 |  | REMOÇÃO DE CABOS ELÉTRICOS, COM SEÇÃO DE ATÉ 2,5 MM², DE FORMA MANUAL, SEM REAPROVEITAMENTO. AF_09/2023 | M
COMPOSICAO | 88264 | ELETRICISTA COM ENCARGOS COMPLEMENTARES | H | 0.0045 | 36.56 | 0.16
COMPOSICAO | 88316 | SERVENTE COM ENCARGOS COMPLEMENTARES | H | 0.0128 | 22.66 | 0.29
|  |  |  | 5.128% | MAT | 0.02
|  |  |  | 94.87% | MO | 0.43
0.45
CÓDIGO SINAPI 97664 |  | REMOÇÃO DE ACESSÓRIOS, DE FORMA MANUAL, SEM REAPROVEITAMENTO. AF_09/2023 | UNID
COMPOSICAO | 88267 | ENCANADOR OU BOMBEIRO HIDRÁULICO COM ENCARGOS COMPLEMENTARES | H | 0.0181 | 31.44 | 0.56
COMPOSICAO | 88316 | SERVENTE COM ENCARGOS COMPLEMENTARES | H | 0.0512 | 22.66 | 1.16
|  |  |  | 13.17% | MAT | 0.23
|  |  |  | 86.83% | MO | 1.49
1.72
CÓDIGO SINAPI 104789 |  | DEMOLIÇÃO DE PISO DE CONCRETO SIMPLES, DE FORMA MANUAL, SEM REAPROVEITAMENTO. AF_09/2023 | M³
COMPOSICAO | 88309 | PEDREIRO COM ENCARGOS COMPLEMENTARES | H | 1.2462 | 30.87 | 38.47
COMPOSICAO | 88316 | SERVENTE COM ENCARGOS COMPLEMENTARES | H | 7.7265 | 22.66 | 175.08
|  |  |  | 16.77% | MAT | 35.81
|  |  |  | 83.23% | MO | 177.74
213.55
CÓDIGO SINAPI 97635 |  | REMOÇÃO DE PISO DE BLOCO INTERTRAVADO OU DE PEDRA PORTUGUESA, DE FORMA MANUAL, COM REAPROVEITAMENTO. AF_09/2023 | M²
COMPOSICAO | 88260 | CALCETEIRO COM ENCARGOS COMPLEMENTARES | H | 0.4815 | 30.58 | 14.72
COMPOSICAO | 88316 | SERVENTE COM ENCARGOS COMPLEMENTARES | H | 0.2113 | 22.66 | 4.78
|  |  |  | 14.15% | MAT | 2.76
|  |  |  | 85.85% | MO | 16.74
19.5
CÓDIGO SINAPI 93358 |  | ESCAVAÇÃO MANUAL DE VALA COM PROFUNDIDADE MENOR OU IGUAL A 1,30 M. AF_02/2021 | M³
COMPOSICAO | 88316 | SERVENTE COM ENCARGOS COMPLEMENTARES | H | 3.956 | 22.66 | 89.64
|  |  |  | 17.54% | MAT | 15.73
|  |  |  | 82.46% | MO | 73.91
89.64
CÓDIGO SINAPI 104778 - alterada |  | FURO MECANIZADO EM CONCRETO, COM PERFURATRIZ, PARA FIXAÇÃO DE CORRIMÃO DUPLO | UNID | Alterados profissionais
COMPOSICAO | 88309 | PEDREIRO COM ENCARGOS COMPLEMENTARES | H | 0.2238 | 30.87 | 6.9
COMPOSICAO | 88316 | SERVENTE COM ENCARGOS COMPLEMENTARES | H | 0.0629 | 22.66 | 1.42
COMPOSICAO | 90625 | PERFURATRIZ MANUAL, TORQUE MÁXIMO 83 N.M, POTÊNCIA 5 CV, COM DIÂMETRO MÁXIMO 4" - CHP DIURNO. AF_06/2015 | CHP | 0.065 | 6.28 | 0.4
COMPOSICAO | 90626 | PERFURATRIZ MANUAL, TORQUE MÁXIMO 83 N.M, POTÊNCIA 5 CV, COM DIÂMETRO MÁXIMO 4" - CHI DIURNO. AF_06/2015 | CHI | 0.1588 | 1.97 | 0.31
|  |  |  | 10.8% | MAT | 0.98
|  |  |  | 82.44% | MO | 7.44
|  |  |  | 6.755% | EQUI/OUT | 0.61
9.03
3.0 | FECHAMENTO DE VÃO EM ALVENARIA E REVESTIMENTOS SANITÁRIO
3.1 | Fechamento de vão em alvenaria e revestimentos sanitário
CÓDIGO SINAPI 103324 |  | ALVENARIA DE VEDAÇÃO DE BLOCOS CERÂMICOS FURADOS NA VERTICAL DE 14X19X39 CM (ESPESSURA 14 CM) E ARGAMASSA DE ASSENTAMENTO COM PREPARO EM BETONEIRA. AF_12/2021 | M²
INSUMO | 34547 | TELA DE ACO SOLDADA GALVANIZADA/ZINCADA PARA ALVENARIA, FIO D = *1,20 A 1,70* MM, MALHA 15 X 15 MM, (C X L) *50 X 12* CM | M | 0.42 | 3.45 | 1.44
INSUMO | 37395 | PINO DE ACO COM FURO, HASTE = 27 MM (ACAO DIRETA) | CENTO | 0.01 | 40.33 | 0.4
INSUMO | 37593 | BLOCO CERAMICO / TIJOLO VAZADO PARA ALVENARIA DE VEDACAO, FUROS NA VERTICAL, 14 X 19 X 39 CM (NBR 15270) | UN | 13.6 | 3.55 | 48.28
COMPOSICAO | 87292 | ARGAMASSA TRAÇO 1:2:8 (EM VOLUME DE CIMENTO, CAL E AREIA MÉDIA ÚMIDA) PARA EMBOÇO/MASSA ÚNICA/ASSENTAMENTO DE ALVENARIA DE VEDAÇÃO, PREPARO MECÂNICO COM BETONEIRA 400 L. AF_08/2019 | M3 | 0.0118 | 624.42 | 7.36
COMPOSICAO | 88309 | PEDREIRO COM ENCARGOS COMPLEMENTARES | H | 0.86 | 30.87 | 26.54
COMPOSICAO | 88316 | SERVENTE COM ENCARGOS COMPLEMENTARES | H | 0.43 | 22.66 | 9.74
|  |  |  | 65.36% | MAT | 61.28
|  |  |  | 34.62% | MO | 32.46
|  |  |  | 0.02136% | EQUI/OUT | 0.02
93.76
CÓDIGO SINAPI 87878 |  | CHAPISCO APLICADO EM ALVENARIAS E ESTRUTURAS DE CONCRETO INTERNAS, COM COLHER DE PEDREIRO. ARGAMASSA TRAÇO 1:3 COM PREPARO MANUAL. AF_10/2022 | M²
COMPOSICAO | 87377 | ARGAMASSA TRAÇO 1:3 (EM VOLUME DE CIMENTO E AREIA GROSSA ÚMIDA) PARA CHAPISCO CONVENCIONAL, PREPARO MANUAL. AF_08/2019 | M3 | 0.0037 | 712.13 | 2.63
COMPOSICAO | 88309 | PEDREIRO COM ENCARGOS COMPLEMENTARES | H | 0.0681 | 30.87 | 2.1
COMPOSICAO | 88316 | SERVENTE COM ENCARGOS COMPLEMENTARES | H | 0.0255 | 22.66 | 0.57
|  |  |  | 41.76% | MAT | 2.21
|  |  |  | 58.24% | MO | 3.09
5.3
CÓDIGO SINAPI 87367 |  | ARGAMASSA TRAÇO 1:1:6 (EM VOLUME DE CIMENTO, CAL E AREIA MÉDIA ÚMIDA) PARA EMBOÇO/MASSA ÚNICA/ASSENTAMENTO DE ALVENARIA DE VEDAÇÃO, PREPARO MANUAL. AF_08/2019 | M³
INSUMO | 370 | AREIA MEDIA - POSTO JAZIDA/FORNECEDOR (RETIRADO NA JAZIDA, SEM TRANSPORTE) | M3 | 1.16 | 135 | 156.6
INSUMO | 1106 | CAL HIDRATADA CH-I PARA ARGAMASSAS | KG | 116.4 | 1.03 | 119.89
INSUMO | 1379 | CIMENTO PORTLAND COMPOSTO CP II-32 | KG | 261.89 | 0.79 | 206.89
COMPOSICAO | 88316 | SERVENTE COM ENCARGOS COMPLEMENTARES | H | 11.23 | 22.66 | 254.47
|  |  |  | 71.57% | MAT | 528.07
|  |  |  | 28.43% | MO | 209.78
737.85
CÓDIGO SINAPI 87273 |  | REVESTIMENTO CERÂMICO PARA PAREDES INTERNAS COM PLACAS TIPO ESMALTADA EXTRA DE DIMENSÕES 33X45 CM APLICADAS NA ALTURA INTEIRA DAS PAREDES. AF_02/2023_PE | M²
INSUMO | 536 | REVESTIMENTO EM CERAMICA ESMALTADA EXTRA, PEI MENOR OU IGUAL A 3, FORMATO MENOR OU IGUAL A 2025 CM2 | M2 | 1.0798 | 35.9 | 38.76
INSUMO | 1381 | ARGAMASSA COLANTE AC I PARA CERAMICAS | KG | 6.85 | 0.65 | 4.45
INSUMO | 34357 | REJUNTE CIMENTICIO, QUALQUER COR | KG | 0.222 | 3.81 | 0.84
COMPOSICAO | 88256 | AZULEJISTA OU LADRILHISTA COM ENCARGOS COMPLEMENTARES | H | 0.697 | 30.68 | 21.38
COMPOSICAO | 88316 | SERVENTE COM ENCARGOS COMPLEMENTARES | H | 0.3138 | 22.66 | 7.11
|  |  |  | 66.39% | MAT | 48.16
|  |  |  | 33.61% | MO | 48
72.54
CÓDIGO SINAPI 87255 |  | REVESTIMENTO CERÂMICO PARA PISO COM PLACAS TIPO ESMALTADA EXTRA DE DIMENSÕES 60X60 CM APLICADA EM AMBIENTES DE ÁREA MENOR QUE 5 M2. AF_02/2023_PE | M²
INSUMO | 1292 | PISO EM CERAMICA ESMALTADA EXTRA, PEI MAIOR OU IGUAL A 4, FORMATO MAIOR QUE 2025 CM2 | M2 | 1.1326 | 57.59 | 65.22
INSUMO | 1381 | ARGAMASSA COLANTE AC I PARA CERAMICAS | KG | 9.13 | 0.65 | 5.93
INSUMO | 34357 | REJUNTE CIMENTICIO, QUALQUER COR | KG | 0.141 | 3.81 | 0.53
COMPOSICAO | 88256 | AZULEJISTA OU LADRILHISTA COM ENCARGOS COMPLEMENTARES | H | 0.8825 | 30.68 | 27.07
COMPOSICAO | 88316 | SERVENTE COM ENCARGOS COMPLEMENTARES | H | 0.2172 | 22.66 | 4.92
|  |  |  | 73.47% | MAT | 76.16
|  |  |  | 26.53% | MO | 27.51
103.67
CÓDIGO SINAPI 536 - INSUMO |  | CAIXA DE REVESTIMENTO CERÂMICO PARA PAREDES INTERNAS COM PLACAS TIPO ESMALTADA EXTRA DE DIMENSÕES 33X45 CM, APENAS FORNECIMENTO (RESERVA TÉCNICA) | M² | Retirada mão de obra
INSUMO | 536 | REVESTIMENTO EM CERAMICA ESMALTADA EXTRA, PEI MENOR OU IGUAL A 3, FORMATO MENOR OU IGUAL A 2025 CM2 | M2 | 1.0798 | 35.9 | 38.76
|  |  |  | 100% | MAT | 38.76
38.76
CÓDIGO SINAPI 1292 - INSUMO |  | CAIXA DE REVESTIMENTO CERÂMICO PARA PISO COM PLACAS TIPO ESMALTADA EXTRA DE DIMENSÕES 60X60 CM - APENAS FORNECIMENTO (RESERVA TÉCNICA) | M² | Retirada mão de obra
INSUMO | 1292 | PISO EM CERAMICA ESMALTADA EXTRA, PEI MAIOR OU IGUAL A 4, FORMATO MAIOR QUE 2025 CM2 | M2 | 1.1326 | 57.59 | 65.22
|  |  |  | 100% | MAT | 65
65.22
CÓDIGO SINAPI 93184 |  | VERGA PRÉ-MOLDADA PARA PORTAS COM ATÉ 1,5 M DE VÃO. AF_03/2016 | M
INSUMO | 2692 | DESMOLDANTE PROTETOR PARA FORMAS DE MADEIRA, DE BASE OLEOSA EMULSIONADA EM AGUA | L | 0.005 | 7.02 | 0.03
INSUMO | 39017 | ESPACADOR / DISTANCIADOR CIRCULAR COM ENTRADA LATERAL, EM PLASTICO, PARA VERGALHAO *4,2 A 12,5* MM, COBRIMENTO 20 MM | UN | 6 | 0.2 | 1.2
COMPOSICAO | 87294 | ARGAMASSA TRAÇO 1:2:9 (EM VOLUME DE CIMENTO, CAL E AREIA MÉDIA ÚMIDA) PARA EMBOÇO/MASSA ÚNICA/ASSENTAMENTO DE ALVENARIA DE VEDAÇÃO, PREPARO MECÂNICO COM BETONEIRA 600 L. AF_08/2019 | M3 | 0.0019 | 594.08 | 1.12
COMPOSICAO | 88309 | PEDREIRO COM ENCARGOS COMPLEMENTARES | H | 0.094 | 30.87 | 2.9
COMPOSICAO | 88316 | SERVENTE COM ENCARGOS COMPLEMENTARES | H | 0.107 | 22.66 | 2.42
COMPOSICAO | 92270 | SERVENTE COM ENCARGOS COMPLEMENTARES | M2 | 0.122 | 327.43 | 39.94
COMPOSICAO | 92800 | CORTE E DOBRA DE AÇO CA-60, DIÂMETRO DE 5,0 MM. AF_06/2022 | KG | 0.308 | 9.92 | 3.05
COMPOSICAO | 94970 | CONCRETO FCK = 20MPA, TRAÇO 1:2,7:3 (EM MASSA SECA DE CIMENTO/ AREIA MÉDIA/ BRITA 1) - PREPARO MECÂNICO COM BETONEIRA 600 L. AF_05/2021 | M3 | 0.012 | 513.04 | 6.15
|  |  |  | 82.26% | MAT | 46.73
|  |  |  | 17.68% | MO | 10.05
|  |  |  | 0.05321% | EQUIP | 0.03
56.81
4.0 | ADEQUAÇÕES NAS INSTALAÇÕES HIDROSSANITÁRIAS
4.1 | Instalações de Água Fria
CÓDIGO SINAPI 89356 |  | TUBO, PVC, SOLDÁVEL, DN 25MM, INSTALADO EM RAMAL OU SUB-RAMAL DE ÁGUA - FORNECIMENTO E INSTALAÇÃO. AF_06/2022 | M
INSUMO | 9868 | TUBO PVC, SOLDAVEL, DE 25 MM, AGUA FRIA (NBR-5648) | M | 1.0493 | 4.33 | 4.54
INSUMO | 38383 | LIXA D'AGUA EM FOLHA, GRAO 100 | UN | 0.0886 | 2.46 | 0.21
COMPOSICAO | 88248 | AUXILIAR DE ENCANADOR OU BOMBEIRO HIDRÁULICO COM ENCARGOS COMPLEMENTARES | H | 0.38 | 23.81 | 9.04
COMPOSICAO | 88267 | ENCANADOR OU BOMBEIRO HIDRÁULICO COM ENCARGOS COMPLEMENTARES | H | 0.38 | 31.44 | 11.94
|  |  |  | 28.34% | MAT | 7.29
|  |  |  | 71.66% | MO | 18.44
25.73
CÓDIGO SINAPI 90443 |  | RASGO LINEAR MANUAL EM ALVENARIA, PARA RAMAIS/ DISTRIBUIÇÃO DE INSTALAÇÕES HIDRÁULICAS, DIÂMETROS MENORES OU IGUAIS A 40 MM. AF_09/2023 | M
COMPOSICAO | 88248 | AUXILIAR DE ENCANADOR OU BOMBEIRO HIDRÁULICO COM ENCARGOS COMPLEMENTARES | H | 0.066 | 23.81 | 1.57
COMPOSICAO | 88267 | ENCANADOR OU BOMBEIRO HIDRÁULICO COM ENCARGOS COMPLEMENTARES | H | 0.2348 | 31.44 | 7.38
|  |  |  | 10.94% | MAT | 0.98
|  |  |  | 89.06% | MO | 7.97
8.95
CÓDIGO SINAPI 90466 |  | CHUMBAMENTO LINEAR EM ALVENARIA PARA RAMAIS/DISTRIBUIÇÃO DE INSTALAÇÕES HIDRÁULICAS COM DIÂMETROS MENORES OU IGUAIS A 40 MM. AF_09/2023 | M
COMPOSICAO | 88248 | AUXILIAR DE ENCANADOR OU BOMBEIRO HIDRÁULICO COM ENCARGOS COMPLEMENTARES | H | 0.083 | 23.81 | 1.97
COMPOSICAO | 88267 | ENCANADOR OU BOMBEIRO HIDRÁULICO COM ENCARGOS COMPLEMENTARES | H | 0.365 | 31.44 | 11.47
COMPOSICAO | 88629 | ARGAMASSA TRAÇO 1:3 (EM VOLUME DE CIMENTO E AREIA MÉDIA ÚMIDA), PREPARO MANUAL. AF_08/2019 | M3 | 0.0051 | 720.17 | 3.67
|  |  |  | 25.21% | MAT | 4.31
|  |  |  | 74.79% | MO | 12.8
17.11
CÓDIGO SINAPI 89362 |  | JOELHO 90 GRAUS, PVC, SOLDÁVEL, DN 25MM, INSTALADO EM RAMAL OU SUB-RAMAL DE ÁGUA - FORNECIMENTO E INSTALAÇÃO. AF_06/2022 | UNID
INSUMO | 122 | ADESIVO PLASTICO PARA PVC, FRASCO COM *850* GR | UN | 0.0071 | 69.63 | 0.49
INSUMO | 3529 | JOELHO PVC, SOLDAVEL, 90 GRAUS, 25 MM, COR MARROM, PARA AGUA FRIA PREDIAL | UN | 1 | 0.76 | 0.76
INSUMO | 20083 | SOLUCAO PREPARADORA / LIMPADORA PARA PVC, FRASCO COM 1000 CM3 | UN | 0.008 | 78.89 | 0.63
INSUMO | 38383 | LIXA D'AGUA EM FOLHA, GRAO 100 | UN | 0.0338 | 2.46 | 0.08
COMPOSICAO | 88248 | AUXILIAR DE ENCANADOR OU BOMBEIRO HIDRÁULICO COM ENCARGOS COMPLEMENTARES | H | 0.152 | 23.81 | 3.61
COMPOSICAO | 88267 | ENCANADOR OU BOMBEIRO HIDRÁULICO COM ENCARGOS COMPLEMENTARES | H | 0.152 | 31.44 | 4.77
|  |  |  | 38.09% | MAT | 3.94
|  |  |  | 61.91% | MO | 6.4
10.34
CÓDIGO SINAPI 89972 |  | KIT DE REGISTRO DE GAVETA BRUTO DE LATÃO ¾", INCLUSIVE CONEXÕES, ROSCÁVEL, INSTALADO EM RAMAL DE ÁGUA FRIA - FORNECIMENTO E INSTALAÇÃO. AF_12/2014 | UNID
COMPOSICAO | 89353 | REGISTRO DE GAVETA BRUTO, LATÃO, ROSCÁVEL, 3/4" - FORNECIMENTO E INSTALAÇÃO. AF_08/2021 | UN | 1 | 37.36 | 37.36
COMPOSICAO | 89383 | ADAPTADOR CURTO COM BOLSA E ROSCA PARA REGISTRO, PVC, SOLDÁVEL, DN 25MM X 3/4 , INSTALADO EM RAMAL OU SUB-RAMAL DE ÁGUA - FORNECIMENTO E INSTALAÇÃO. AF_06/2022 | UN | 2 | 7.16 | 14.32
|  |  |  | 72.01% | MAT | 37.22
|  |  |  | 27.99% | MO | 14.46
51.68
CÓDIGO SINAPI 89379 |  | LUVA DE CORRER, PVC, SOLDÁVEL, DN 25MM, INSTALADO EM RAMAL OU SUB-RAMAL DE ÁGUA - FORNECIMENTO E INSTALAÇÃO. AF_12/2014 | UNID
INSUMO | 122 | ADESIVO PLASTICO PARA PVC, FRASCO COM *850* GR | UN | 0.0071 | 69.63 | 0.49
INSUMO | 3873 | LUVA DE CORRER PARA TUBO SOLDAVEL, PVC, 25 MM, PARA AGUA FRIA PREDIAL | UN | 1 | 12.87 | 12.87
INSUMO | 20083 | SOLUCAO PREPARADORA / LIMPADORA PARA PVC, FRASCO COM 1000 CM3 | UN | 0.008 | 78.89 | 0.63
INSUMO | 38383 | LIXA D'AGUA EM FOLHA, GRAO 100 | UN | 0.0338 | 2.46 | 0.08
COMPOSICAO | 88248 | AUXILIAR DE ENCANADOR OU BOMBEIRO HIDRÁULICO COM ENCARGOS COMPLEMENTARES | H | 0.1013 | 23.81 | 2.41
COMPOSICAO | 88267 | ENCANADOR OU BOMBEIRO HIDRÁULICO COM ENCARGOS COMPLEMENTARES | H | 0.1013 | 31.44 | 3.18
|  |  |  | 75.05% | MAT | 14.76
|  |  |  | 24.95% | MO | 4.9
19.66
CÓDIGO SINAPI 90373 |  | JOELHO 90 GRAUS COM BUCHA DE LATÃO, PVC, SOLDÁVEL, DN 25MM, X 1/2 INSTALADO EM RAMAL OU SUB-RAMAL DE ÁGUA - FORNECIMENTO E INSTALAÇÃO. AF_06/2022 | UNID
INSUMO | 122 | ADESIVO PLASTICO PARA PVC, FRASCO COM *850* GR | UN | 0.0059 | 69.63 | 0.41
INSUMO | 20083 | SOLUCAO PREPARADORA / LIMPADORA PARA PVC, FRASCO COM 1000 CM3 | UN | 0.007 | 78.89 | 0.55
INSUMO | 20147 | JOELHO PVC, SOLDAVEL, COM BUCHA DE LATAO, 90 GRAUS, 25 MM X 1/2", PARA AGUA FRIA PREDIAL | UN | 1 | 5.58 | 5.58
INSUMO | 38383 | LIXA D'AGUA EM FOLHA, GRAO 100 | UN | 0.0315 | 2.46 | 0.07
COMPOSICAO | 88248 | AUXILIAR DE ENCANADOR OU BOMBEIRO HIDRÁULICO COM ENCARGOS COMPLEMENTARES | H | 0.1312 | 23.81 | 3.12
COMPOSICAO | 88267 | ENCANADOR OU BOMBEIRO HIDRÁULICO COM ENCARGOS COMPLEMENTARES | H | 0.1312 | 31.44 | 4.12
|  |  |  | 54.02% | MAT | 7.48
|  |  |  | 45.98% | MO | 6.37
13.85
CÓDIGO SINAPI 89366 |  | JOELHO 90 GRAUS COM BUCHA DE LATÃO, PVC, SOLDÁVEL, DN 25MM, X 3/4 INSTALADO EM RAMAL OU SUB-RAMAL DE ÁGUA - FORNECIMENTO E INSTALAÇÃO. AF_06/2022 | UNID
INSUMO | 122 | ADESIVO PLASTICO PARA PVC, FRASCO COM *850* GR | UN | 0.0059 | 69.63 | 0.41
INSUMO | 3524 | JOELHO PVC, SOLDAVEL, COM BUCHA DE LATAO, 90 GRAUS, 25 MM X 3/4", PARA AGUA FRIA PREDIAL | UN | 1 | 8.4 | 8.4
INSUMO | 20083 | SOLUCAO PREPARADORA / LIMPADORA PARA PVC, FRASCO COM 1000 CM3 | UN | 0.007 | 78.89 | 0.55
INSUMO | 38383 | LIXA D'AGUA EM FOLHA, GRAO 100 | UN | 0.0338 | 2.46 | 0.08
COMPOSICAO | 88248 | AUXILIAR DE ENCANADOR OU BOMBEIRO HIDRÁULICO COM ENCARGOS COMPLEMENTARES | H | 0.1416 | 23.81 | 3.37
COMPOSICAO | 88267 | ENCANADOR OU BOMBEIRO HIDRÁULICO COM ENCARGOS COMPLEMENTARES | H | 14.16% | 31.44 | 4.45
|  |  |  | 60.27% | MAT | 10.4
|  |  |  | 39.73% | MO | 6.86
17.26
4.2 | Instalações de Esgoto Sanitário
CÓDIGO SINAPI 89711 |  | TUBO PVC, SERIE NORMAL, ESGOTO PREDIAL, DN 40 MM, FORNECIDO E INSTALADO EM RAMAL DE DESCARGA OU RAMAL DE ESGOTO SANITÁRIO. AF_08/2022 | M
INSUMO | 9835 | TUBO PVC SERIE NORMAL, DN 40 MM, PARA ESGOTO PREDIAL (NBR 5688) | M | 1.0549 | 5.82 | 6.13
INSUMO | 38383 | LIXA D'AGUA EM FOLHA, GRAO 100 | UN | 0.0163 | 2.46 | 0.04
COMPOSICAO | 88248 | AUXILIAR DE ENCANADOR OU BOMBEIRO HIDRÁULICO COM ENCARGOS COMPLEMENTARES | H | 0.293 | 23.81 | 6.97
COMPOSICAO | 88267 | ENCANADOR OU BOMBEIRO HIDRÁULICO COM ENCARGOS COMPLEMENTARES | H | 0.293 | 31.44 | 9.21
|  |  |  | 36.51% | MAT | 8.16
|  |  |  | 63.49% | MO | 14.19
22.35
CÓDIGO SINAPI 89712 |  | TUBO PVC, SERIE NORMAL, ESGOTO PREDIAL, DN 50 MM, FORNECIDO E INSTALADO EM RAMAL DE DESCARGA OU RAMAL DE ESGOTO SANITÁRIO. AF_08/2022 | M
INSUMO | 9838 | TUBO PVC SERIE NORMAL, DN 50 MM, PARA ESGOTO PREDIAL (NBR 5688) | M | 1.0549 | 9.62 | 10.14
INSUMO | 38383 | LIXA D'AGUA EM FOLHA, GRAO 100 | UN | 0.0177 | 2.46 | 0.04
COMPOSICAO | 88248 | AUXILIAR DE ENCANADOR OU BOMBEIRO HIDRÁULICO COM ENCARGOS COMPLEMENTARES | H | 0.3182 | 23.81 | 7.57
COMPOSICAO | 88267 | ENCANADOR OU BOMBEIRO HIDRÁULICO COM ENCARGOS COMPLEMENTARES | H | 0.3182 | 31.44 | 10
|  |  |  | 44.36% | MAT | 12.31
|  |  |  | 55.64% | MO | 15.44
27.75
CÓDIGO SINAPI 89714 |  | TUBO PVC, SERIE NORMAL, ESGOTO PREDIAL, DN 100 MM, FORNECIDO E INSTALADO EM RAMAL DE DESCARGA OU RAMAL DE ESGOTO SANITÁRIO. AF_08/2022 | M
INSUMO | 9836 | TUBO PVC SERIE NORMAL, DN 100 MM, PARA ESGOTO PREDIAL (NBR 5688) | M | 1.0549 | 13.33 | 14.06
INSUMO | 38383 | LIXA D'AGUA EM FOLHA, GRAO 100 | UN | 0.0247 | 2.46 | 0.06
COMPOSICAO | 88248 | AUXILIAR DE ENCANADOR OU BOMBEIRO HIDRÁULICO COM ENCARGOS COMPLEMENTARES | H | 0.4444 | 23.81 | 10.58
COMPOSICAO | 88267 | ENCANADOR OU BOMBEIRO HIDRÁULICO COM ENCARGOS COMPLEMENTARES | H | 0.4444 | 31.44 | 13.97
|  |  |  | 44.27% | MAT | 17.12
|  |  |  | 55.73% | MO | 21.55
38.67
CÓDIGO SINAPI 89707 |  | CAIXA SIFONADA, PVC, DN 100 X 100 X 50 MM, JUNTA ELÁSTICA, FORNECIDA E INSTALADA EM RAMAL DE DESCARGA OU EM RAMAL DE ESGOTO SANITÁRIO. AF_08/2022 | UNID
INSUMO | 122 | ADESIVO PLASTICO PARA PVC, FRASCO COM *850* GR | UN | 0.0292 | 69.63 | 2.03
INSUMO | 5103 | CAIXA SIFONADA PVC, 100 X 100 X 50 MM, COM GRELHA REDONDA, BRANCA | UN | 1 | 24.05 | 24.05
INSUMO | 20083 | SOLUCAO PREPARADORA / LIMPADORA PARA PVC, FRASCO COM 1000 CM3 | UN | 0.044 | 78.89 | 3.47
INSUMO | 38383 | LIXA D'AGUA EM FOLHA, GRAO 100 | UN | 0.0154 | 2.46 | 0.03
COMPOSICAO | 88248 | AUXILIAR DE ENCANADOR OU BOMBEIRO HIDRÁULICO COM ENCARGOS COMPLEMENTARES | H | 0.3987 | 23.81 | 9.49
COMPOSICAO | 88267 | ENCANADOR OU BOMBEIRO HIDRÁULICO COM ENCARGOS COMPLEMENTARES | H | 0.3987 | 31.44 | 12.53
|  |  |  | 62.55% | MAT | 32.28
|  |  |  | 37.45% | MO | 19.32
51.6
CÓDIGO SINAPI 90443 |  | RASGO LINEAR MANUAL EM ALVENARIA, PARA RAMAIS/ DISTRIBUIÇÃO DE INSTALAÇÕES HIDRÁULICAS, DIÂMETROS MENORES OU IGUAIS A 40 MM. AF_09/2023 | M
COMPOSICAO | 88248 | AUXILIAR DE ENCANADOR OU BOMBEIRO HIDRÁULICO COM ENCARGOS COMPLEMENTARES | H | 0.066 | 23.81 | 1.57
COMPOSICAO | 88267 | ENCANADOR OU BOMBEIRO HIDRÁULICO COM ENCARGOS COMPLEMENTARES | H | 0.2348 | 31.44 | 7.38
|  |  |  | 10.94% | MAT | 0.98
|  |  |  | 89.06% | MO | 7.97
8.95
CÓDIGO SINAPI 90444 |  | RASGO LINEAR MECANIZADO EM CONTRAPISO, PARA RAMAIS/ DISTRIBUIÇÃO DE INSTALAÇÕES HIDRÁULICAS, DIÂMETROS MENORES OU IGUAIS A 40 MM. AF_09/2023_PS | M
COMPOSICAO | 88248 | AUXILIAR DE ENCANADOR OU BOMBEIRO HIDRÁULICO COM ENCARGOS COMPLEMENTARES | H | 0.0646 | 23.81 | 1.53
COMPOSICAO | 88298 | OPERADOR DE MARTELETE OU MARTELETEIRO COM ENCARGOS COMPLEMENTARES | H | 0.2298 | 24.19 | 5.55
COMPOSICAO | 102274 | MARTELO DEMOLIDOR ELÉTRICO, COM POTÊNCIA DE 2.000 W, 1.000 IMPACTOS POR MINUTO, PESO DE 30 KG - CHI DIURNO. AF_01/2021 | CHI | 0.1632 | 24.83 | 4.05
COMPOSICAO | 102275 | MARTELO DEMOLIDOR ELÉTRICO, COM POTÊNCIA DE 2.000 W, 1.000 IMPACTOS POR MINUTO, PESO DE 30 KG - CHP DIURNO. AF_01/2021 | CHP | 0.0668 | 26.73 | 1.78
|  |  |  | 11.36% | MAT | 1.47
|  |  |  | 86.76% | MO | 11.2
|  |  |  | 1.881% | EQUI/OUT | 0.24
12.91
CÓDIGO SINAPI 90445 |  | RASGO LINEAR MECANIZADO EM CONTRAPISO, PARA RAMAIS/ DISTRIBUIÇÃO DE INSTALAÇÕES HIDRÁULICAS, DIÂMETROS MAIORES QUE 40 MM E MENORES OU IGUAIS A 75 MM. AF_09/2023_PS | M
COMPOSICAO | 88248 | AUXILIAR DE ENCANADOR OU BOMBEIRO HIDRÁULICO COM ENCARGOS COMPLEMENTARES | H | 0.0857 | 23.81 | 2.04
COMPOSICAO | 88298 | OPERADOR DE MARTELETE OU MARTELETEIRO COM ENCARGOS COMPLEMENTARES | H | 0.3048 | 24.19 | 7.37
COMPOSICAO | 102274 | MARTELO DEMOLIDOR ELÉTRICO, COM POTÊNCIA DE 2.000 W, 1.000 IMPACTOS POR MINUTO, PESO DE 30 KG - CHI DIURNO. AF_01/2021 | CHI | 0.2162 | 24.83 | 5.36
COMPOSICAO | 102275 | MARTELO DEMOLIDOR ELÉTRICO, COM POTÊNCIA DE 2.000 W, 1.000 IMPACTOS POR MINUTO, PESO DE 30 KG - CHP DIURNO. AF_01/2021 | CHP | 0.0885 | 26.73 | 2.36
|  |  |  | 11.54% | MAT | 1.98
|  |  |  | 86.45% | MO | 14.81
|  |  |  | 2.002% | EQUI/OUT | 0.34
17.13
CÓDIGO SINAPI 90446 |  | RASGO LINEAR MECANIZADO EM CONTRAPISO, PARA RAMAIS/ DISTRIBUIÇÃO DE INSTALAÇÕES HIDRÁULICAS, DIÂMETROS MAIORES QUE 75 MM E MENORES OU IGUAIS A 100 MM. AF_09/2023_PS | M
COMPOSICAO | 88248 | AUXILIAR DE ENCANADOR OU BOMBEIRO HIDRÁULICO COM ENCARGOS COMPLEMENTARES | H | 0.1138 | 23.81 | 2.7
COMPOSICAO | 88298 | OPERADOR DE MARTELETE OU MARTELETEIRO COM ENCARGOS COMPLEMENTARES | H | 0.4047 | 24.19 | 9.78
COMPOSICAO | 102274 | MARTELO DEMOLIDOR ELÉTRICO, COM POTÊNCIA DE 2.000 W, 1.000 IMPACTOS POR MINUTO, PESO DE 30 KG - CHI DIURNO. AF_01/2021 | CHI | 0.287 | 24.83 | 7.12
COMPOSICAO | 102275 | MARTELO DEMOLIDOR ELÉTRICO, COM POTÊNCIA DE 2.000 W, 1.000 IMPACTOS POR MINUTO, PESO DE 30 KG - CHP DIURNO. AF_01/2021 | CHP | 0.1175 | 26.73 | 3.14
|  |  |  | 11.73% | MAT | 2.67
|  |  |  | 86.28% | MO | 19.62
|  |  |  | 1.991% | EQUI/OUT | 0.45
22.74
CÓDIGO SINAPI 90466 |  | CHUMBAMENTO LINEAR EM ALVENARIA PARA RAMAIS/DISTRIBUIÇÃO DE INSTALAÇÕES HIDRÁULICAS COM DIÂMETROS MENORES OU IGUAIS A 40 MM. AF_09/2023 | M
COMPOSICAO | 88248 | AUXILIAR DE ENCANADOR OU BOMBEIRO HIDRÁULICO COM ENCARGOS COMPLEMENTARES | H | 0.083 | 23.81 | 1.97
COMPOSICAO | 88267 | ENCANADOR OU BOMBEIRO HIDRÁULICO COM ENCARGOS COMPLEMENTARES | H | 0.365 | 31.44 | 11.47
COMPOSICAO | 88629 | ARGAMASSA TRAÇO 1:3 (EM VOLUME DE CIMENTO E AREIA MÉDIA ÚMIDA), PREPARO MANUAL. AF_08/2019 | M3 | 0.0051 | 720.17 | 3.67
|  |  |  | 25.21% | MAT | 4.31
|  |  |  | 74.79% | MO | 12.8
17.11
CÓDIGO SINAPI 90468 |  | CHUMBAMENTO LINEAR EM CONTRAPISO PARA RAMAIS/DISTRIBUIÇÃO DE INSTALAÇÕES HIDRÁULICAS COM DIÂMETROS MENORES OU IGUAIS A 40 MM. AF_09/2023 | M
COMPOSICAO | 88248 | AUXILIAR DE ENCANADOR OU BOMBEIRO HIDRÁULICO COM ENCARGOS COMPLEMENTARES | H | 0.029 | 23.81 | 0.69
COMPOSICAO | 88267 | ENCANADOR OU BOMBEIRO HIDRÁULICO COM ENCARGOS COMPLEMENTARES | H | 0.1277 | 31.44 | 4.01
COMPOSICAO | 88629 | ARGAMASSA TRAÇO 1:3 (EM VOLUME DE CIMENTO E AREIA MÉDIA ÚMIDA), PREPARO MANUAL. AF_08/2019 | M3 | 0.0051 | 720.17 | 3.67
|  |  |  | 39.93% | MAT | 3.34
|  |  |  | 60.07% | MO | 5.03
8.37
CÓDIGO SINAPI 90469 |  | CHUMBAMENTO LINEAR EM CONTRAPISO PARA RAMAIS/DISTRIBUIÇÃO DE INSTALAÇÕES HIDRÁULICAS COM DIÂMETROS MAIORES QUE 40 MM E MENORES OU IGUAIS A 75 MM. AF_09/2023 | M
COMPOSICAO | 88248 | AUXILIAR DE ENCANADOR OU BOMBEIRO HIDRÁULICO COM ENCARGOS COMPLEMENTARES | H | 0.0433 | 23.81 | 1.03
COMPOSICAO | 88267 | ENCANADOR OU BOMBEIRO HIDRÁULICO COM ENCARGOS COMPLEMENTARES | H | 0.1904 | 31.44 | 5.98
COMPOSICAO | 88629 | ARGAMASSA TRAÇO 1:3 (EM VOLUME DE CIMENTO E AREIA MÉDIA ÚMIDA), PREPARO MANUAL. AF_08/2019 | M3 | 0.0079 | 720.17 | 5.68
|  |  |  | 40.83% | MAT | 5.18
|  |  |  | 59.17% | MO | 7.51
12.69
CÓDIGO SINAPI 90470 |  | CHUMBAMENTO LINEAR EM CONTRAPISO PARA RAMAIS/DISTRIBUIÇÃO DE INSTALAÇÕES HIDRÁULICAS COM DIÂMETROS MAIORES QUE 75 MM E MENORES OU IGUAIS A 100 MM. AF_09/2023 | M
COMPOSICAO | 88248 | AUXILIAR DE ENCANADOR OU BOMBEIRO HIDRÁULICO COM ENCARGOS COMPLEMENTARES | H | 0.0538 | 23.81 | 1.28
COMPOSICAO | 88267 | ENCANADOR OU BOMBEIRO HIDRÁULICO COM ENCARGOS COMPLEMENTARES | H | 0.2365 | 31.44 | 7.43
COMPOSICAO | 88629 | ARGAMASSA TRAÇO 1:3 (EM VOLUME DE CIMENTO E AREIA MÉDIA ÚMIDA), PREPARO MANUAL. AF_08/2019 | M3 | 0.0113 | 720.17 | 8.13
|  |  |  | 43.19% | MAT | 7.27
|  |  |  | 56.81% | MO | 9.57
16.84
CÓDIGO SINAPI 89724 |  | JOELHO 90 GRAUS, PVC, SERIE NORMAL, ESGOTO PREDIAL, DN 40 MM, JUNTA SOLDÁVEL, FORNECIDO E INSTALADO EM RAMAL DE DESCARGA OU RAMAL DE ESGOTO SANITÁRIO. AF_08/2022 | UNID
INSUMO | 122 | ADESIVO PLASTICO PARA PVC, FRASCO COM *850* GR | UN | 0.0099 | 69.63 | 0.68
INSUMO | 3517 | JOELHO PVC, SOLDAVEL, BB, 90 GRAUS, SEM ANEL, DN 40 MM, PARA ESGOTO PREDIAL SECUNDARIO | UN | 1 | 1.89 | 1.89
INSUMO | 20083 | SOLUCAO PREPARADORA / LIMPADORA PARA PVC, FRASCO COM 1000 CM3 | UN | 0.015 | 78.89 | 1.18
INSUMO | 38383 | LIXA D'AGUA EM FOLHA, GRAO 100 | UN | 0.0071 | 2.46 | 0.01
COMPOSICAO | 88248 | AUXILIAR DE ENCANADOR OU BOMBEIRO HIDRÁULICO COM ENCARGOS COMPLEMENTARES | H | 0.127 | 23.81 | 3.02
COMPOSICAO | 88267 | ENCANADOR OU BOMBEIRO HIDRÁULICO COM ENCARGOS COMPLEMENTARES | H | 0.127 | 31.44 | 3.99
|  |  |  | 42.76% | MAT | 4.61
|  |  |  | 57.24% | MO | 6.16
10.77
CÓDIGOS SINAPI 89778 |  | LUVA SIMPLES, PVC, SERIE NORMAL, ESGOTO PREDIAL, DN 100 MM, JUNTA ELÁSTICA, FORNECIDO E INSTALADO EM RAMAL DE DESCARGA OU RAMAL DE ESGOTO SANITÁRIO. AF_08/2022 | UNID
INSUMO | 122 | ADESIVO PLASTICO PARA PVC, FRASCO COM *850* GR | UN | 0.0245 | 69.63 | 1.7
INSUMO | 3899 | LUVA SIMPLES, PVC, SOLDAVEL, DN 100 MM, SERIE NORMAL, PARA ESGOTO PREDIAL | UN | 1 | 5.86 | 5.86
INSUMO | 20083 | SOLUCAO PREPARADORA / LIMPADORA PARA PVC, FRASCO COM 1000 CM3 | UN | 0.04 | 78.89 | 3.15
INSUMO | 38383 | LIXA D'AGUA EM FOLHA, GRAO 100 | UN | 0.0054 | 2.46 | 0.01
COMPOSICAO | 88248 | AUXILIAR DE ENCANADOR OU BOMBEIRO HIDRÁULICO COM ENCARGOS COMPLEMENTARES | H | 0.1284 | 23.81 | 3.05
COMPOSICAO | 88267 | ENCANADOR OU BOMBEIRO HIDRÁULICO COM ENCARGOS COMPLEMENTARES | H | 0.1284 | 31.44 | 4.03
|  |  |  | 65.05% | MAT | 11.58
|  |  |  | 34.95% | MO | 6.22
17.8
CÓDIGO SINAPI 89744 |  | JOELHO 90 GRAUS, PVC, SERIE NORMAL, ESGOTO PREDIAL, DN 100 MM, JUNTA ELÁSTICA, FORNECIDO E INSTALADO EM RAMAL DE DESCARGA OU RAMAL DE ESGOTO SANITÁRIO. AF_08/2022 | UNID
INSUMO | 301 | ANEL BORRACHA PARA TUBO ESGOTO PREDIAL, DN 100 MM (NBR 5688) | UN | 2 | 2.85 | 5.7
INSUMO | 3520 | JOELHO PVC, SOLDAVEL, PB, 90 GRAUS, DN 100 MM, PARA ESGOTO PREDIAL | UN | 1 | 7.43 | 7.43
INSUMO | 20078 | PASTA LUBRIFICANTE PARA TUBOS E CONEXOES COM JUNTA ELASTICA, EMBALAGEM DE *400* GR (USO EM PVC, ACO, POLIETILENO E OUTROS) | UN | 0.115 | 28.74 | 3.3
COMPOSICAO | 88248 | AUXILIAR DE ENCANADOR OU BOMBEIRO HIDRÁULICO COM ENCARGOS COMPLEMENTARES | H | 0.1926 | 23.81 | 4.58
COMPOSICAO | 88267 | ENCANADOR OU BOMBEIRO HIDRÁULICO COM ENCARGOS COMPLEMENTARES | H | 0.1926 | 31.44 | 6.05
|  |  |  | 65.49% | MAT | 17.72
|  |  |  | 34.51% | MO | 9.34
27.06
CÓDIGO SINAPI 89797-alterada |  | JUNÇÃO SIMPLES, PVC, SERIE NORMAL, ESGOTO PREDIAL, DN 100 X 50 MM, JUNTA ELÁSTICA, FORNECIDO E INSTALADO EM RAMAL DE DESCARGA OU RAMAL DE ESGOTO SANITÁRIO | UNID | Substituídos anel e junção simples
INSUMO | 301 | ANEL BORRACHA PARA TUBO ESGOTO PREDIAL, DN 100 MM (NBR 5688) | UN | 2 | 2.85 | 5.7
INSUMO | 296 | ANEL BORRACHA PARA TUBO ESGOTO PREDIAL, DN 50 MM (NBR 5688) | UN | 1 | 1.61 | 1.61
INSUMO | 3659 | JUNCAO SIMPLES DE REDUCAO, PVC, DN 100 X 50 MM, SERIE NORMAL PARA ESGOTO PREDIAL | UN | 1 | 16.73 | 16.73
INSUMO | 20078 | PASTA LUBRIFICANTE PARA TUBOS E CONEXOES COM JUNTA ELASTICA, EMBALAGEM DE *400* GR (USO EM PVC, ACO, POLIETILENO E OUTROS) | UN | 0.1725 | 28.74 | 4.95
COMPOSICAO | 88248 | AUXILIAR DE ENCANADOR OU BOMBEIRO HIDRÁULICO COM ENCARGOS COMPLEMENTARES | H | 0.2568 | 23.81 | 6.11
COMPOSICAO | 88267 | ENCANADOR OU BOMBEIRO HIDRÁULICO COM ENCARGOS COMPLEMENTARES | H | 0.2568 | 31.44 | 8.07
|  |  |  | 71.19% | MAT | 30.73
|  |  |  | 28.81% | MO | 12.44
43.17
CÓDIGO SINAPI 89730 |  | CURVA LONGA 90 GRAUS, PVC, SERIE NORMAL, ESGOTO PREDIAL, DN 40 MM, JUNTA SOLDÁVEL, FORNECIDO E INSTALADO EM RAMAL DE DESCARGA OU RAMAL DE ESGOTO SANITÁRIO. AF_08/2022 | UNID
INSUMO | 122 | ADESIVO PLASTICO PARA PVC, FRASCO COM *850* GR | UN | 0.0099 | 69.63 | 0.68
INSUMO | 1967 | CURVA PVC LONGA 90 GRAUS, DN 40 MM, PARA ESGOTO PREDIAL | UN | 1 | 6.19 | 6.19
INSUMO | 20083 | SOLUCAO PREPARADORA / LIMPADORA PARA PVC, FRASCO COM 1000 CM3 | UN | 0.015 | 78.89 | 1.18
INSUMO | 38383 | LIXA D'AGUA EM FOLHA, GRAO 100 | UN | 0.0071 | 2.46 | 0.01
COMPOSICAO | 88248 | AUXILIAR DE ENCANADOR OU BOMBEIRO HIDRÁULICO COM ENCARGOS COMPLEMENTARES | H | 0.127 | 23.81 | 3.02
COMPOSICAO | 88267 | ENCANADOR OU BOMBEIRO HIDRÁULICO COM ENCARGOS COMPLEMENTARES | H | 0.127 | 31.44 | 3.99
|  |  |  | 59.16% | MAT | 8.92
|  |  |  | 40.84% | MO | 6.15
15.07
CÓDIGO SINAPI 89735 - alterada |  | CURVA LONGA 45 GRAUS, PVC, SERIE NORMAL, ESGOTO PREDIAL, DN 50 MM, JUNTA ELÁSTICA, FORNECIDO E INSTALADO EM RAMAL DE DESCARGA OU RAMAL DE ESGOTO SANITÁRIO | UNID | substituída curva por 45 graus
INSUMO | 296 | ANEL BORRACHA PARA TUBO ESGOTO PREDIAL, DN 50 MM (NBR 5688) | UN | 2 | 1.61 | 3.22
INSUMO | mercado | CURVA PVC LONGA 45 GRAUS, DN 50 MM, PARA ESGOTO PREDIAL | UN | 1 | 18.38 | 18.38
INSUMO | 20078 | PASTA LUBRIFICANTE PARA TUBOS E CONEXOES COM JUNTA ELASTICA, EMBALAGEM DE *400* GR (USO EM PVC, ACO, POLIETILENO E OUTROS) | UN | 0.05 | 28.74 | 1.43
COMPOSICAO | 88248 | AUXILIAR DE ENCANADOR OU BOMBEIRO HIDRÁULICO COM ENCARGOS COMPLEMENTARES | H | 0.1379 | 23.81 | 3.28
COMPOSICAO | 88267 | ENCANADOR OU BOMBEIRO HIDRÁULICO COM ENCARGOS COMPLEMENTARES | H | 0.1379 | 31.44 | 4.33
|  |  |  | 78.2% | MAT | 23.96
|  |  |  | 21.8% | MO | 6.68
30.64
CÓDIGO SINAPI 89812 - alterada |  | CURVA LONGA 45 GRAUS, PVC, SERIE NORMAL, ESGOTO PREDIAL, DN 100 MM, JUNTA ELÁSTICA, FORNECIDO E INSTALADO EM PRUMADA DE ESGOTO SANITÁRIO OU VENTILAÇÃO | UNID | substituída curva por 45 graus
INSUMO | 301 | ANEL BORRACHA PARA TUBO ESGOTO PREDIAL, DN 100 MM (NBR 5688) | UN | 2 | 2.85 | 5.7
INSUMO | mercado | CURVA PVC LONGA 45 GRAUS, DN 100 MM, PARA ESGOTO PREDIAL | UN | 1 | 39.9 | 39.9
INSUMO | 20078 | PASTA LUBRIFICANTE PARA TUBOS E CONEXOES COM JUNTA ELASTICA, EMBALAGEM DE *400* GR (USO EM PVC, ACO, POLIETILENO E OUTROS) | UN | 0.115 | 28.74 | 3.3
COMPOSICAO | 88248 | AUXILIAR DE ENCANADOR OU BOMBEIRO HIDRÁULICO COM ENCARGOS COMPLEMENTARES | H | 0.2172 | 23.81 | 5.17
COMPOSICAO | 88267 | ENCANADOR OU BOMBEIRO HIDRÁULICO COM ENCARGOS COMPLEMENTARES | H | 0.2172 | 31.44 | 6.82
|  |  |  | 82.72% | MAT | 50.37
|  |  |  | 17.28% | MO | 10.52
60.89
CÓDIGO SINAPI 89797 |  | JUNÇÃO SIMPLES, PVC, SERIE NORMAL, ESGOTO PREDIAL, DN 100 X 100 MM, JUNTA ELÁSTICA, FORNECIDO E INSTALADO EM RAMAL DE DESCARGA OU RAMAL DE ESGOTO SANITÁRIO. AF_08/2022 | UNID
INSUMO | 301 | ANEL BORRACHA PARA TUBO ESGOTO PREDIAL, DN 100 MM (NBR 5688) | UN | 3 | 2.85 | 8.55
INSUMO | 3670 | JUNCAO SIMPLES, PVC, 45 GRAUS, DN 100 X 100 MM, SERIE NORMAL PARA ESGOTO PREDIAL | UN | 1 | 21.48 | 21.48
INSUMO | 20078 | PASTA LUBRIFICANTE PARA TUBOS E CONEXOES COM JUNTA ELASTICA, EMBALAGEM DE *400* GR (USO EM PVC, ACO, POLIETILENO E OUTROS) | UN | 0.1725 | 28.74 | 4.95
COMPOSICAO | 88248 | AUXILIAR DE ENCANADOR OU BOMBEIRO HIDRÁULICO COM ENCARGOS COMPLEMENTARES | H | 0.2568 | 23.81 | 6.11
COMPOSICAO | 88267 | ENCANADOR OU BOMBEIRO HIDRÁULICO COM ENCARGOS COMPLEMENTARES | H | 0.2568 | 31.44 | 8.07
|  |  |  | 74.7% | MAT | 36.72
|  |  |  | 25.3% | MO | 12.44
49.16
4.3 | Instalações Equipamentos, Louças e Metais Sanitários
CÓDIGO SINAPI 86903 - alterada |  | LAVATÓRIO LOUÇA BRANCA COM COLUNA SUSPENSA, 45 X 55CM OU EQUIVALENTE, PADRÃO MÉDIO - FORNECIMENTO E INSTALAÇÃO | UNID | Alterado valor do lavvatório para lavatório com coluna suspensa acessível
INSUMO | 4351 | PARAFUSO NIQUELADO 3 1/2" COM ACABAMENTO CROMADO PARA FIXAR PECA SANITARIA, INCLUI PORCA CEGA, ARRUELA E BUCHA DE NYLON TAMANHO S-8 | UN | 6 | 22.8 | 136.8
INSUMO | mercado | LAVATORIO DE LOUCA BRANCA, COM COLUNA SUSPENSA, DIMENSOES *54 X 44* CM (L X C) | UN | 1 | 384.9 | 384.9
INSUMO | 37329 | REJUNTE EPOXI, QUALQUER COR | KG | 0.0866 | 80.38 | 6.96
COMPOSICAO | 88267 | ENCANADOR OU BOMBEIRO HIDRÁULICO COM ENCARGOS COMPLEMENTARES | H | 1.4667 | 31.44 | 46.11
COMPOSICAO | 88316 | SERVENTE COM ENCARGOS COMPLEMENTARES | H | 0.6517 | 22.66 | 14.76
|  |  |  | 90.96% | MAT | 536.24
|  |  |  | 9.04% | MO | 53.29
589.53
CÓDIGOS SINAPI 86888 - alterada |  | VASO SANITÁRIO ACESSÍVEL SIFONADO COM CAIXA ACOPLADA LOUÇA BRANCA, INCLUSIVE ASSENTO E ACESSÓRIOS DE FIXAÇÃO - FORNECIMENTO E INSTALAÇÃO | UNID. | Alterado valor do vaso para valor de mercado pra vaso acessível com caixa acoplado. Excluídos insumos separados já inclusos no kit do vaso sanitário
INSUMO | 10422 | KIT VASO SANITÁRIO COM CAIXA ACOPLADA (INCLUSOS: VASO SANITÁRIO, CAIXA ACOPLADA, ASSENTO SANITÁRIO, ANEL DE VEDAÇÃO COM GUIA, ENGATE FLEXÍVEL MALHA INOX, PARAFUSOS) | UN | 1 | 1061.97 | 1061.97
INSUMO | 37329 | REJUNTE EPOXI, QUALQUER COR | KG | 0.0881 | 80.38 | 7.08
COMPOSICAO | 88267 | ENCANADOR OU BOMBEIRO HIDRÁULICO COM ENCARGOS COMPLEMENTARES | H | 0.7791 | 31.44 | 24.49
COMPOSICAO | 88316 | SERVENTE COM ENCARGOS COMPLEMENTARES | H | 0.4384 | 22.66 | 9.93
|  |  |  | 97.28% | MAT | 1073.46
|  |  |  | 2.72% | MO | 30.01
1103.47
CÓDIGO SINAPI 86883 |  | SIFÃO DO TIPO FLEXÍVEL EM PVC 1 X 1.1/2 - FORNECIMENTO E INSTALAÇÃO. AF_01/202 | UNID
INSUMO | 3146 | FITA VEDA ROSCA EM ROLOS DE 18 MM X 10 M (L X C) | UN | 0.0332 | 4.6 | 0.15
INSUMO | 44945 | SIFAO / TUBO SINFONADO EXTENSIVEL/SANFONADO, UNIVERSAL/ SIMPLES, ENTRE *50 A 70* CM, DE PLASTICO BRANCO | UN | 1 | 9 | 9
COMPOSICAO | 88267 | ENCANADOR OU BOMBEIRO HIDRÁULICO COM ENCARGOS COMPLEMENTARES | H | 0.0845 | 31.44 | 2.65
COMPOSICAO | 88316 | SERVENTE COM ENCARGOS COMPLEMENTARES | H | 0.0266 | 22.66 | 0.6
|  |  |  | 76.9% | MAT | 9.54
|  |  |  | 23.1% | MO | 2.86
12.4
CÓDIGO SINAPI 86877 |  | VÁLVULA EM METAL CROMADO 1.1/2 X 1.1/2 PARA TANQUE OU LAVATÓRIO, COM OU SEM LADRÃO - FORNECIMENTO E INSTALAÇÃO. AF_01/2020 | UNID
INSUMO | 3146 | FITA VEDA ROSCA EM ROLOS DE 18 MM X 10 M (L X C) | UN | 0.048 | 4.6 | 0.22
INSUMO | 37588 | VALVULA DE ESCOAMENTO PARA TANQUE, EM METAL CROMADO, 1.1/2 ", SEM LADRAO, COM TAMPAO PLASTICO | UN | 1 | 48.13 | 48.13
COMPOSICAO | 88267 | ENCANADOR OU BOMBEIRO HIDRÁULICO COM ENCARGOS COMPLEMENTARES | H | 0.174 | 31.44 | 5.47
COMPOSICAO | 88316 | SERVENTE COM ENCARGOS COMPLEMENTARES | H | 0.0548 | 22.66 | 1.24
|  |  |  | 89.33% | MAT | 49.18
|  |  |  | 10.67% | MO | 5.88
55.06
CÓDIGOS SINAPI 86915 - alterada |  | TORNEIRA CROMADA DE MESA, AUTOMÁTICA, ACESSÍVEL (COM ALAVANCA), 1/2 OU 3/4, PARA LAVATÓRIO - FORNECIMENTO E INSTALAÇÃO | UNID. | Alterada torneira para torneira de mesa com alavanca
INSUMO | 3146 | FITA VEDA ROSCA EM ROLOS DE 18 MM X 10 M (L X C) | UN | 0.021 | 4.6 | 0.09
INSUMO | mercado | TORNEIRA CROMADA DE MESA, AUTOMÁTICA, ACESSÍVEL (COM ALAVANCA), 1/2 OU 3/4, PARA LAVATÓRIO | UN | 1 | 153.61 | 153.61
COMPOSICAO | 88267 | ENCANADOR OU BOMBEIRO HIDRÁULICO COM ENCARGOS COMPLEMENTARES | H | 0.096 | 31.44 | 3.01
COMPOSICAO | 88316 | SERVENTE COM ENCARGOS COMPLEMENTARES | H | 0.0303 | 22.66 | 0.68
|  |  |  | 97.93% | MAT | 154.13
|  |  |  | 2.07% | MO | 3.26
157.39
CÓDIGO SINAPI 100868 |  | BARRA DE APOIO RETA, EM ACO INOX POLIDO, COMPRIMENTO 80 CM, FIXADA NA PAREDE - FORNECIMENTO E INSTALAÇÃO. AF_01/2020 | UNID
INSUMO | 4351 | PARAFUSO NIQUELADO 3 1/2" COM ACABAMENTO CROMADO PARA FIXAR PECA SANITARIA, INCLUI PORCA CEGA, ARRUELA E BUCHA DE NYLON TAMANHO S-8 | UN | 6 | 22.8 | 136.8
INSUMO | 36081 | BARRA DE APOIO RETA, EM ACO INOX POLIDO, COMPRIMENTO 80CM, DIAMETRO MINIMO 3 CM | UN | 1 | 206.27 | 206.27
COMPOSICAO | 88267 | ENCANADOR OU BOMBEIRO HIDRÁULICO COM ENCARGOS COMPLEMENTARES | H | 0.9485 | 31.44 | 29.82
COMPOSICAO | 88316 | SERVENTE COM ENCARGOS COMPLEMENTARES | H | 0.2988 | 22.66 | 6.77
|  |  |  | 91.53% | MAT | 347.49
|  |  |  | 8.472% | MO | 32.17
379.66
CÓDIGO SINAPI 100867 |  | BARRA DE APOIO RETA, EM ACO INOX POLIDO, COMPRIMENTO 70 CM, FIXADA NA PAREDE - FORNECIMENTO E INSTALAÇÃO. AF_01/2020 | UNID
INSUMO | 4351 | PARAFUSO NIQUELADO 3 1/2" COM ACABAMENTO CROMADO PARA FIXAR PECA SANITARIA, INCLUI PORCA CEGA, ARRUELA E BUCHA DE NYLON TAMANHO S-8 | UN | 6 | 22.8 | 136.8
INSUMO | 36205 | BARRA DE APOIO RETA, EM ACO INOX POLIDO, COMPRIMENTO 70CM, DIAMETRO MINIMO 3 CM | UN | 1 | 193.45 | 193.45
COMPOSICAO | 88267 | ENCANADOR OU BOMBEIRO HIDRÁULICO COM ENCARGOS COMPLEMENTARES | H | 0.9485 | 31.44 | 29.82
COMPOSICAO | 88316 | SERVENTE COM ENCARGOS COMPLEMENTARES | H | 0.2988 | 22.66 | 6.77
|  |  |  | 91.23% | MAT | 334.67
|  |  |  | 8.768% | MO | 32.17
366.84
CÓDIGO SINAPI 100866 - alterada |  | BARRA DE APOIO RETA, EM ACO INOX POLIDO, COMPRIMENTO 40CM, FIXADA NA PAREDE - FORNECIMENTO E INSTALAÇÃO. | UNID | Alterado valor da barra para valor de mercado para barra de 40 cm
INSUMO | 4351 | PARAFUSO NIQUELADO 3 1/2" COM ACABAMENTO CROMADO PARA FIXAR PECA SANITARIA, INCLUI PORCA CEGA, ARRUELA E BUCHA DE NYLON TAMANHO S-8 | UN | 6 | 22.8 | 136.8
INSUMO | mercado | BARRA DE APOIO RETA, EM ACO INOX POLIDO, COMPRIMENTO 40CM, DIAMETRO MINIMO 3 CM | UN | 1 | 110.11 | 110.11
COMPOSICAO | 88267 | ENCANADOR OU BOMBEIRO HIDRÁULICO COM ENCARGOS COMPLEMENTARES | H | 0.9485 | 31.44 | 29.82
COMPOSICAO | 88316 | SERVENTE COM ENCARGOS COMPLEMENTARES | H | 0.2988 | 22.66 | 6.77
|  |  |  | 88.65% | MAT | 251.32
|  |  |  | 11.35% | MO | 32.18
283.5
CÓDIGO SINAPI 102153 - alterada |  | ESPELHO CRISTAL ESPESSURA 4MM - FORNECIMENTO E INSTALAÇÃO | M² | Substituído vidro por espelho
INSUMO | mercado | ESPELHO CRISTAL E = 4 MM | M² | 1 | 299 | 299
INSUMO | 39026 | PREGO DE ACO POLIDO SEM CABECA 15 X 15 (1 1/4 X 13) | KG | 0.033 | 19.33 | 0.63
INSUMO | 39961 | SILICONE ACETICO USO GERAL INCOLOR 280 G | UN | 0.565 | 23.16 | 13.08
COMPOSICAO | 88316 | SERVENTE COM ENCARGOS COMPLEMENTARES | H | 0.628 | 22.66 | 14.23
COMPOSICAO | 88325 | VIDRACEIRO COM ENCARGOS COMPLEMENTARES | H | 0.646 | 24.24 | 15.65
|  |  |  | 92.09% | MAT | 287.97
|  |  |  | 7.91% | MO | 24.74
312.71
CÓDIGO SINAPI 95547 |  | SABONETEIRA PLASTICA TIPO DISPENSER PARA SABONETE LIQUIDO COM RESERVATORIO 800 A 1500 ML, INCLUSO FIXAÇÃO. AF_01/2020 | UNID
INSUMO | 11758 | SABONETEIRA PLASTICA TIPO DISPENSER PARA SABONETE LIQUIDO COM RESERVATORIO 800 A 1500 ML | UN | 1 | 49.9 | 49.9
COMPOSICAO | 88267 | ENCANADOR OU BOMBEIRO HIDRÁULICO COM ENCARGOS COMPLEMENTARES | H | 0.3162 | 31.44 | 9.94
COMPOSICAO | 88316 | SERVENTE COM ENCARGOS COMPLEMENTARES | H | 0.0996 | 22.66 | 2.25
|  |  |  | 82.75% | MAT | 51.38
|  |  |  | 17.25% | MO | 10.71
62.09
CÓDIGO SINAPI 95547 - alterada |  | PAPELEIRA PLASTICA TIPO DISPENSER PARA PAPEL HIGIENICO ROLAO | UNID | Substituído o insumo
INSUMO | 37400 | PAPELEIRA PLASTICA TIPO DISPENSER PARA PAPEL HIGIENICO ROLAO | UN | 1 | 51.95 | 51.95
COMPOSICAO | 88267 | ENCANADOR OU BOMBEIRO HIDRÁULICO COM ENCARGOS COMPLEMENTARES | H | 0.3162 | 31.44 | 9.94
COMPOSICAO | 88316 | SERVENTE COM ENCARGOS COMPLEMENTARES | H | 0.0996 | 22.66 | 2.25
|  |  |  | 83.28% | MAT | 53.42
|  |  |  | 16.72% | MO | 10.72
64.14
CÓDIGO SINAPI 95547- alterada |  | TOALHEIRO PLASTICO AUTOCORTANTE TIPO DISPENSER PARA PAPEL TOALHA BOBINA | UNID
INSUMO | mercado | PAPELEIRA PLASTICA AUTOCORTANTE TIPO DISPENSER PARA PAPEL TOALHA BOBINA | UN | 1 | 419.9 | 419.9
COMPOSICAO | 88267 | ENCANADOR OU BOMBEIRO HIDRÁULICO COM ENCARGOS COMPLEMENTARES | H | 0.31962 | 31.44 | 10.04
COMPOSICAO | 88316 | SERVENTE COM ENCARGOS COMPLEMENTARES | H | 0.0996 | 22.66 | 2.25
|  |  |  | 97.5% | MAT | 421.39
|  |  |  | 2.5% | MO | 10.8
432.19
5.0 | ADEQUAÇÕES NAS INSTALAÇÕES ELÉTRICAS
5.1 | Adequações nas instalações elétricas
CÓDIGO SINAPI 104758 |  | FURO MANUAL EM ALVENARIA, PARA INSTALAÇÕES ELÉTRICAS, DIÂMETROS MENORES OU IGUAIS A 40 MM. AF_09/2023 | UNID
COMPOSICAO | 88247 | AUXILIAR DE ELETRICISTA COM ENCARGOS COMPLEMENTARES | H | 0.1229 | 24.93 | 3.06
COMPOSICAO | 88264 | ELETRICISTA COM ENCARGOS COMPLEMENTARES | H | 0.437 | 36.56 | 15.97
|  |  |  | 11.76% | MAT | 2.2382
|  |  |  | 88.24% | MO | 16.7918
19.03
CÓDIGO SINAPI 90447 |  | RASGO LINEAR MANUAL EM ALVENARIA, PARA ELETRODUTOS, DIÂMETROS MENORES OU IGUAIS A 40 MM. AF_09/2023 | M
COMPOSICAO | 88247 | AUXILIAR DE ELETRICISTA COM ENCARGOS COMPLEMENTARES | H | 0.066 | 24.93 | 1.64
COMPOSICAO | 88264 | ELETRICISTA COM ENCARGOS COMPLEMENTARES | H | 0.2348 | 36.56 | 8.58
|  |  |  | 11.53% | MAT | 1.18
|  |  |  | 88.47% | MO | 9.04
10.22
CÓDIGO SINAPI 104766 |  | CHUMBAMENTO LINEAR EM ALVENARIA PARA ELETRODUTOS COM DIÂMETROS MENORES OU IGUAIS A 40 MM. AF_09/2023 | M
COMPOSICAO | 88247 | AUXILIAR DE ELETRICISTA COM ENCARGOS COMPLEMENTARES | H | 0.083 | 24.93 | 2.06
COMPOSICAO | 88264 | ELETRICISTA COM ENCARGOS COMPLEMENTARES | H | 0.365 | 36.56 | 13.34
COMPOSICAO | 88629 | ARGAMASSA TRAÇO 1:3 (EM VOLUME DE CIMENTO E AREIA MÉDIA ÚMIDA), PREPARO MANUAL. AF_08/2019 | M3 | 0.0051 | 720.17 | 3.67
|  |  |  | 24.22% | MAT | 4.62
|  |  |  | 75.78% | MO | 14.45
19.07
CÓDIGO SINAPI 91854 |  | ELETRODUTO FLEXÍVEL CORRUGADO, PVC, DN 25 MM (3/4"), PARA CIRCUITOS TERMINAIS, INSTALADO EM PAREDE - FORNECIMENTO E INSTALAÇÃO. AF_03/2023 | M
INSUMO | 2688 | ELETRODUTO PVC FLEXIVEL CORRUGADO, COR AMARELA, DE 25 MM | M | 1.017 | 2.45 | 2.49
COMPOSICAO | 88247 | AUXILIAR DE ELETRICISTA COM ENCARGOS COMPLEMENTARES | H | 0.134 | 24.93 | 3.34
COMPOSICAO | 88264 | ELETRICISTA COM ENCARGOS COMPLEMENTARES | H | 0.134 | 36.56 | 4.89
|  |  |  | 33.15% | MAT | 3.55
|  |  |  | 66.85% | MO | 7.17
10.72
CÓDIGO SINAPI 91926 |  | CABO DE COBRE FLEXÍVEL ISOLADO, 2,5 MM², ANTI-CHAMA 450/750 V, PARA CIRCUITOS TERMINAIS - FORNECIMENTO E INSTALAÇÃO. AF_03/2023 | M
INSUMO | 1014 | CABO DE COBRE, FLEXIVEL, CLASSE 4 OU 5, ISOLACAO EM PVC/A, ANTICHAMA BWF-B, 1 CONDUTOR, 450/750 V, SECAO NOMINAL 2,5 MM2 | M | 1.2434 | 1.96 | 2.43
INSUMO | 21127 | FITA ISOLANTE ADESIVA ANTICHAMA, USO ATE 750 V, EM ROLO DE 19 MM X 5 M | UN | 0.0094 | 3.74 | 0.03
COMPOSICAO | 88247 | AUXILIAR DE ELETRICISTA COM ENCARGOS COMPLEMENTARES | H | 0.029 | 24.93 | 0.72
COMPOSICAO | 88264 | ELETRICISTA COM ENCARGOS COMPLEMENTARES | H | 0.029 | 36.56 | 1.06
|  |  |  | 63.46% | MAT | 2.69
|  |  |  | 36.54% | MO | 1.55
4.24
CÓDIGO SINAPI 91939 |  | CAIXA RETANGULAR 4" X 2" ALTA (2,00 M DO PISO), PVC, INSTALADA EM PAREDE - FORNECIMENTO E INSTALAÇÃO. AF_03/2023 | UNID
INSUMO | 1872 | CAIXA DE PASSAGEM, EM PVC, DE 4" X 2", PARA ELETRODUTO FLEXIVEL CORRUGADO | UN | 1 | 2.03 | 2.03
COMPOSICAO | 88247 | AUXILIAR DE ELETRICISTA COM ENCARGOS COMPLEMENTARES | H | 0.55 | 24.93 | 13.71
COMPOSICAO | 88264 | ELETRICISTA COM ENCARGOS COMPLEMENTARES | H | 0.55 | 36.56 | 20.1
COMPOSICAO | 88629 | ARGAMASSA TRAÇO 1:3 (EM VOLUME DE CIMENTO E AREIA MÉDIA ÚMIDA), PREPARO MANUAL. AF_08/2019 | M3 | 0.0009 | 720.17 | 0.64
|  |  |  | 19.12% | MAT | 6.98
|  |  |  | 80.88% | MO | 29.5
36.48
CÓDIGO SINAPI 91940 |  | CAIXA RETANGULAR 4" X 2" MÉDIA (1,30 M DO PISO), PVC, INSTALADA EM PAREDE - FORNECIMENTO E INSTALAÇÃO. AF_03/2023 | UNID
INSUMO | 1872 | CAIXA DE PASSAGEM, EM PVC, DE 4" X 2", PARA ELETRODUTO FLEXIVEL CORRUGADO | UN | 1 | 2.03 | 2.03
COMPOSICAO | 88247 | AUXILIAR DE ELETRICISTA COM ENCARGOS COMPLEMENTARES | H | 0.291 | 24.93 | 7.25
COMPOSICAO | 88264 | ELETRICISTA COM ENCARGOS COMPLEMENTARES | H | 0.291 | 36.56 | 10.63
COMPOSICAO | 88629 | ARGAMASSA TRAÇO 1:3 (EM VOLUME DE CIMENTO E AREIA MÉDIA ÚMIDA), PREPARO MANUAL. AF_08/2019 | M3 | 0.0009 | 720.17 | 0.64
|  |  |  | 23.57% | MAT | 4.84
|  |  |  | 76.43% | MO | 15.71
20.55
CÓDIGO SINAPI 92023 |  | INTERRUPTOR SIMPLES (1 MÓDULO) COM 1 TOMADA DE EMBUTIR 2P+T 10 A, INCLUINDO SUPORTE E PLACA - FORNECIMENTO E INSTALAÇÃO. AF_03/2023 | UNID
COMPOSICAO | 91946 | SUPORTE PARAFUSADO COM PLACA DE ENCAIXE 4" X 2" MÉDIO (1,30 M DO PISO) PARA PONTO ELÉTRICO - FORNECIMENTO E INSTALAÇÃO. AF_03/2023 | UN | 1 | 12.58 | 12.58
COMPOSICAO | 92022 | INTERRUPTOR SIMPLES (1 MÓDULO) COM 1 TOMADA DE EMBUTIR 2P+T 10 A, SEM SUPORTE E SEM PLACA - FORNECIMENTO E INSTALAÇÃO. AF_03/2023 | UN | 1 | 45.57 | 45.57
|  |  |  | 43.67% | MAT | 25.39
|  |  |  | 56.33% | MO | 32.76
58.15
CÓDIGO SINAPI 91945 - alterada |  | PLACA DE ENCAIXE CEGA 4" X 2" ALTO (2,00 M DO PISO) - FORNECIMENTO E INSTALAÇÃO | UNID | Excluído suporte e substituída placa. Coeficiente MO 50%
INSUMO | 38091 | ESPELHO / PLACA CEGA 4" X 2", PARA INSTALACAO DE TOMADAS E INTERRUPTORES | UN | 1 | 2.59 | 2.59
COMPOSICAO | 88247 | AUXILIAR DE ELETRICISTA COM ENCARGOS COMPLEMENTARES | H | 0.0935 | 24.93 | 2.33
COMPOSICAO | 88264 | ELETRICISTA COM ENCARGOS COMPLEMENTARES | H | 0.0935 | 36.56 | 3.41
|  |  |  | 40.16% | MAT | 3.35
|  |  |  | 59.84% | MO | 4.98
8.33
CÓDIGO SINAPI 97583 - alterada |  | ALARME AUDIOVISUAL S/ FIO BIVOLT 110/220V P/ SANITÁRIO PCD - FORNECIMENTO E INSTALAÇÃO | UNID | Excluído luminaria e substituída por alarme audiovisual
INSUMO | mercado | ALARME PNE AUDIOVISUAL SEM FIO | UN | 1 | 229 | 225
COMPOSICAO | 88247 | AUXILIAR DE ELETRICISTA COM ENCARGOS COMPLEMENTARES | H | 0.1519 | 24.93 | 3.78
COMPOSICAO | 88264 | ELETRICISTA COM ENCARGOS COMPLEMENTARES | H | 0.3645 | 36.56 | 13.32
|  |  |  | 93.8% | MAT | 227.09
|  |  |  | 6.2% | MO | 15.01
242.1
6.0 | ESQUADRIAS
6.1 | Esquadria de madeira
CÓDIGO SINAPI 90825 |  | PORTA DE MADEIRA, MACIÇA (PESADA OU SUPERPESADA), 90X210CM, ESPESSURA DE 3,5CM, INCLUSO DOBRADIÇAS - FORNECIMENTO E INSTALAÇÃO. AF_12/2019 | UNID
INSUMO | 2432 | DOBRADICA EM ACO/FERRO, 3 1/2" X 3", E= 1,9 A 2 MM, COM ANEL, CROMADO OU ZINCADO, TAMPA BOLA, COM PARAFUSOS | UN | 3 | 18.97 | 56.91
INSUMO | 11055 | PARAFUSO ROSCA SOBERBA ZINCADO CABECA CHATA FENDA SIMPLES 3,5 X 25 MM (1 ") | UN | 19.8 | 0.07 | 1.38
INSUMO | 39505 | PORTA DE MADEIRA, FOLHA PESADA (NBR 15930) DE 900 X 2100 MM, DE 40 MM A 45 MM DE ESPESSURA, NUCLEO SOLIDO, CAPA LISA EM HDF, ACABAMENTO EM PRIMER PARA PINTURA | UN | 1 | 500.76 | 500.76
COMPOSICAO | 88261 | CARPINTEIRO DE ESQUADRIA COM ENCARGOS COMPLEMENTARES | H | 2.328 | 29.03 | 67.58
COMPOSICAO | 88316 | SERVENTE COM ENCARGOS COMPLEMENTARES | H | 1.164 | 22.66 | 26.37
|  |  |  | 87.73% | MAT | 572.9
|  |  |  | 12.27% | MO | 80.1
653
CÓDIGO SINAPI 90831 |  | FECHADURA DE EMBUTIR PARA PORTA DE BANHEIRO, COMPLETA, ACABAMENTO PADRÃO MÉDIO, INCLUSO EXECUÇÃO DE FURO - FORNECIMENTO E INSTALAÇÃO. AF_12/2019 | UNID
INSUMO | 3099 | FECHADURA ROSETA REDONDA PARA PORTA DE BANHEIRO, EM ACO INOX (MAQUINA, TESTA E CONTRA-TESTA) E EM ZAMAC (MACANETA, LINGUETA E TRINCOS) COM ACABAMENTO CROMADO, MAQUINA DE 55 MM, INCLUINDO CHAVE TIPO TRANQUETA | CJ | 1 | 131.82 | 131.82
COMPOSICAO | 88261 | CARPINTEIRO DE ESQUADRIA COM ENCARGOS COMPLEMENTARES | H | 0.767 | 29.03 | 22.26
COMPOSICAO | 88316 | SERVENTE COM ENCARGOS COMPLEMENTARES | H | 0.384 | 22.66 | 8.7
|  |  |  | 83.79% | MAT | 136.39
|  |  |  | 16.21% | MO | 26.39
162.78
CÓDIGO SINAPI 100874 - alterada |  | CHAPA DE PROTEÇÃO DE IMPACTO PARA PORTA DE INOX, ESPESSURA 0,8 MM - FORNECIMENTO E INSTALAÇÃO | UNID | Alterado insumo para barra
INSUMO | mercado | CHAPA DE PROTEÇÃO DE IMPACTO PARA PORTA DE INOX, ESPESSURA 0,8 MM | unid | 1 | 181.54 | 181.54
COMPOSICAO | 88267 | ENCANADOR OU BOMBEIRO HIDRÁULICO COM ENCARGOS COMPLEMENTARES | H | 0.9485 | 31.44 | 29.82
COMPOSICAO | 88316 | SERVENTE COM ENCARGOS COMPLEMENTARES | H | 0.2988 | 22.66 | 6.77
|  |  |  | 85.25% | MAT | 185.96
|  |  |  | 14.75% | MO | 32.17
218.13
7.0 | ADEQUAÇÃO RAMPA DE ACESSO
7.1 | Execução de rampa de acesso
CÓDIGO SINAPI 97083 |  | COMPACTAÇÃO MECÂNICA DE SOLO PARA EXECUÇÃO DE RADIER, PISO DE CONCRETO OU LAJE SOBRE SOLO, COM COMPACTADOR DE SOLOS A PERCUSSÃO. AF_09/2021 | M²
COMPOSICAO | 88309 | PEDREIRO COM ENCARGOS COMPLEMENTARES | H | 0.045 | 30.87 | 1.38
COMPOSICAO | 88316 | SERVENTE COM ENCARGOS COMPLEMENTARES | H | 0.089 | 22.66 | 2.01
COMPOSICAO | 95264 | COMPACTADOR DE SOLOS DE PERCUSÃO (SOQUETE) COM MOTOR A GASOLINA, POTÊNCIA 3 CV - CHP DIURNO. AF_09/2016 | CHP | 0.025 | 6.12 | 0.15
COMPOSICAO | 95265 | COMPACTADOR DE SOLOS DE PERCUSÃO (SOQUETE) COM MOTOR A GASOLINA, POTÊNCIA 3 CV - CHI DIURNO. AF_09/2016 | CHI | 0.042 | 0.77 | 0.03
|  |  |  | 17% | MAT | 0.61
|  |  |  | 81.84% | MO | 2.92
|  |  |  | 1.153% | EQUI/OUT | 0.04
3.57
CÓDIGO SINAPI 95240 |  | LASTRO DE CONCRETO MAGRO, APLICADO EM PISOS, LAJES SOBRE SOLO OU RADIERS, ESPESSURA DE 3 CM. AF_01/2024 | M²
COMPOSICAO | 88309 | PEDREIRO COM ENCARGOS COMPLEMENTARES | H | 0.1631 | 30.87 | 5.03
COMPOSICAO | 88316 | SERVENTE COM ENCARGOS COMPLEMENTARES | H | 0.0444 | 22.66 | 1
COMPOSICAO | 94968 | CONCRETO MAGRO PARA LASTRO, TRAÇO 1:4,5:4,5 (EM MASSA SECA DE CIMENTO/ AREIA MÉDIA/ BRITA 1) - PREPARO MECÂNICO COM BETONEIRA 600 L. AF_05/2021 | M3 | 0.0339 | 436.99 | 14.81
|  |  |  | 62.28% | MAT | 12.98
|  |  |  | 37.14% | MO | 7.74
|  |  |  | 0.5811% | EQUI/OUT | 0.12
20.84
CÓDIGO SINAPI 92270 |  | FABRICAÇÃO DE FÔRMA PARA VIGAS, COM MADEIRA SERRADA, E = 25 MM. AF_09/2020 | M²
INSUMO | 4517 | SARRAFO *2,5 X 7,5* CM EM PINUS, MISTA OU EQUIVALENTE DA REGIAO - BRUTA | M | 4.228 | 3 | 12.68
INSUMO | 5068 | PREGO DE ACO POLIDO COM CABECA 17 X 21 (2 X 11) | KG | 0.128 | 17.19 | 2.2
INSUMO | 6189 | TABUA NAO APARELHADA *2,5 X 30* CM, EM MACARANDUBA/MASSARANDUBA, ANGELIM OU EQUIVALENTE DA REGIAO - BRUTA | M | 4.448 | 61.87 | 275.19
COMPOSICAO | 88239 | AJUDANTE DE CARPINTEIRO COM ENCARGOS COMPLEMENTARES | H | 0.179 | 24.28 | 4.34
COMPOSICAO | 88262 | CARPINTEIRO DE FORMAS COM ENCARGOS COMPLEMENTARES | H | 0.792 | 30.5 | 24.15
COMPOSICAO | 91692 | SERRA CIRCULAR DE BANCADA COM MOTOR ELÉTRICO POTÊNCIA DE 5HP, COM COIFA PARA DISCO 10" - CHP DIURNO. AF_08/2015 | CHP | 0.056 | 32.54 | 1.82
COMPOSICAO | 91693 | SERRA CIRCULAR DE BANCADA COM MOTOR ELÉTRICO POTÊNCIA DE 5HP, COM COIFA PARA DISCO 10" - CHI DIURNO. AF_08/2015 | CHI | 0.224 | 31.48 | 7.05
|  |  |  | 90.02% | MAT | 294.76
|  |  |  | 9.958% | MO | 32.6
|  |  |  | 0.02139% | EQUI/OUT | 0.07
327.43
CÓDIGO SINAPI 97092 |  | ARMAÇÃO PARA EXECUÇÃO DE RADIER, PISO DE CONCRETO OU LAJE SOBRE SOLO, COM USO DE TELA Q-196. AF_09/2021 | KG
INSUMO | 7156 | TELA DE ACO SOLDADA NERVURADA, CA-60, Q-196, (3,11 KG/M2), DIAMETRO DO FIO = 5,0 MM, LARGURA = 2,45 M, ESPACAMENTO DA MALHA = 10 X 10 CM | M2 | 0.392 | 24.64 | 9.65
INSUMO | 42407 | TRELICA NERVURADA (ESPACADOR), ALTURA = 120,0 MM, DIAMETRO DOS BANZOS INFERIORES E SUPERIOR = 6,0 MM, DIAMETRO DA DIAGONAL = 4,2 MM | M | 0.322 | 5.62 | 1.8
INSUMO | 43132 | ARAME RECOZIDO 16 BWG, D = 1,65 MM (0,016 KG/M) OU 18 BWG, D = 1,25 MM (0,01 KG/M) | KG | 0.011 | 27.45 | 0.3
COMPOSICAO | 88238 | AJUDANTE DE ARMADOR COM ENCARGOS COMPLEMENTARES | H | 0.008 | 24.35 | 0.19
COMPOSICAO | 88245 | ARMADOR COM ENCARGOS COMPLEMENTARES | H | 0.024 | 30.58 | 0.73
|  |  |  | 93.89% | MAT | 11.9
|  |  |  | 6.111% | MO | 0.77
12.67
CÓDIGO SINAPI 96543 |  | ARMAÇÃO DE BLOCO UTILIZANDO AÇO CA-60 DE 5 MM - MONTAGEM. AF_01/2024 | KG
INSUMO | 39017 | ESPACADOR / DISTANCIADOR CIRCULAR COM ENTRADA LATERAL, EM PLASTICO, PARA VERGALHAO *4,2 A 12,5* MM, COBRIMENTO 20 MM | UN | 1.143 | 0.2 | 0.22
INSUMO | 43132 | ARAME RECOZIDO 16 BWG, D = 1,65 MM (0,016 KG/M) OU 18 BWG, D = 1,25 MM (0,01 KG/M) | KG | 0.025 | 27.45 | 0.68
COMPOSICAO | 88238 | AJUDANTE DE ARMADOR COM ENCARGOS COMPLEMENTARES | H | 0.097 | 24.35 | 2.36
COMPOSICAO | 88245 | ARMADOR COM ENCARGOS COMPLEMENTARES | H | 0.252 | 30.58 | 7.7
COMPOSICAO | 92800 | CORTE E DOBRA DE AÇO CA-60, DIÂMETRO DE 5,0 MM. AF_06/2022 | KG | 1 | 9.92 | 9.92
|  |  |  | 50.29% | MAT | 10.5
|  |  |  | 49.71% | MO | 10.38
20.88
CÓDIGO SINAPI 96545 |  | ARMAÇÃO DE BLOCO UTILIZANDO AÇO CA-50 DE 8 MM - MONTAGEM. AF_01/2024 | KG
INSUMO | 39017 | ESPACADOR / DISTANCIADOR CIRCULAR COM ENTRADA LATERAL, EM PLASTICO, PARA VERGALHAO *4,2 A 12,5* MM, COBRIMENTO 20 MM | UN | 0.635 | 0.2 | 0.12
INSUMO | 43132 | ARAME RECOZIDO 16 BWG, D = 1,65 MM (0,016 KG/M) OU 18 BWG, D = 1,25 MM (0,01 KG/M) | KG | 0.025 | 27.45 | 0.68
COMPOSICAO | 88238 | AJUDANTE DE ARMADOR COM ENCARGOS COMPLEMENTARES | H | 0.057 | 24.35 | 1.38
COMPOSICAO | 88245 | ARMADOR COM ENCARGOS COMPLEMENTARES | H | 0.15 | 30.58 | 4.58
COMPOSICAO | 92802 | CORTE E DOBRA DE AÇO CA-50, DIÂMETRO DE 8,0 MM. AF_06/2022 | KG | 1 | 9.76 | 9.76
|  |  |  | 66.08% | MAT | 10.92
|  |  |  | 33.92% | MO | 5.6
16.52
CÓDIGO SINAPI 94964 |  | CONCRETO FCK = 20MPA, TRAÇO 1:2,7:3 (EM MASSA SECA DE CIMENTO/ AREIA MÉDIA/ BRITA 1) - PREPARO MECÂNICO COM BETONEIRA 400 L. AF_05/2021 | M³
INSUMO | 370 | AREIA MEDIA - POSTO JAZIDA/FORNECEDOR (RETIRADO NA JAZIDA, SEM TRANSPORTE) | M3 | 0.7558 | 135 | 102.03
INSUMO | 1379 | CIMENTO PORTLAND COMPOSTO CP II-32 | KG | 322.9777 | 0.79 | 255.15
INSUMO | 4721 | PEDRA BRITADA N. 1 (9,5 a 19 MM) POSTO PEDREIRA/FORNECEDOR, SEM FRETE | M3 | 0.5872 | 111.91 | 65.71
COMPOSICAO | 88316 | SERVENTE COM ENCARGOS COMPLEMENTARES | H | 2.5333 | 22.66 | 57.4
COMPOSICAO | 88377 | OPERADOR DE BETONEIRA ESTACIONÁRIA/MISTURADOR COM ENCARGOS COMPLEMENTARES | H | 1.6046 | 29.04 | 46.59
COMPOSICAO | 88830 | BETONEIRA CAPACIDADE NOMINAL DE 400 L, CAPACIDADE DE MISTURA 280 L, MOTOR ELÉTRICO TRIFÁSICO POTÊNCIA DE 2 CV, SEM CARREGADOR - CHP DIURNO. AF_05/2023 | CHP | 0.8259 | 1.68 | 1.38
COMPOSICAO | 88831 | BETONEIRA CAPACIDADE NOMINAL DE 400 L, CAPACIDADE DE MISTURA 280 L, MOTOR ELÉTRICO TRIFÁSICO POTÊNCIA DE 2 CV, SEM CARREGADOR - CHI DIURNO. AF_05/2023 | CHI | 0.7787 | 0.39 | 0.3
|  |  |  | 82.8% | MAT | 437.66
|  |  |  | 17.08% | MO | 90.27
|  |  |  | 0.1191% | EQUI/MAT | 0.63
528.56
CÓDIGO SINAPI 87747 |  | CONTRAPISO EM ARGAMASSA TRAÇO 1:4 (CIMENTO E AREIA), PREPARO MANUAL, APLICADO EM ÁREAS MOLHADAS SOBRE LAJE, ADERIDO, ACABAMENTO NÃO REFORÇADO, ESPESSURA 3CM. AF_07/2021 | M²
INSUMO | 1379 | CIMENTO PORTLAND COMPOSTO CP II-32 | KG | 0.5 | 0.79 | 0.39
INSUMO | 7334 | ADITIVO ADESIVO LIQUIDO PARA ARGAMASSAS DE REVESTIMENTOS CIMENTICIOS | L | 0.21 | 19.79 | 4.15
COMPOSICAO | 87373 | ARGAMASSA TRAÇO 1:4 (EM VOLUME DE CIMENTO E AREIA MÉDIA ÚMIDA) PARA CONTRAPISO, PREPARO MANUAL. AF_08/2019 | M3 | 0.0431 | 791.07 | 34.09
COMPOSICAO | 88309 | PEDREIRO COM ENCARGOS COMPLEMENTARES | H | 0.561 | 30.87 | 17.31
COMPOSICAO | 88316 | SERVENTE COM ENCARGOS COMPLEMENTARES | H | 0.28 | 22.66 | 6.34
|  |  |  | 53.22% | MAT | 33.14
|  |  |  | 46.78% | MO | 29.14
62.28
CÓDIGO SINAPI 104658 - alterada |  | PISO CIMENTÍCIO (LADRILHO PARA CALÇADA), COM ACABAMENTO LISO, PLANA, DIMENSÕES 45 X 45 CM, ESPESSURA 2,5 CM, COR CINZA, USO EXTERNO - FORNECIMENTO E INSTALAÇÃO | M² | Substituída peça de piso
INSUMO | 34353 | ARGAMASSA COLANTE AC II | KG | 10 | 1.21 | 12.1
INSUMO | mercado | PISO CIMENTÍCIO (LADRILHO PARA CALÇADA), COM ACABAMENTO LISO, PLANA, DIMENSÕES 45 X 45 CM, ESPESSURA 2,5 CM, COR CINZA, USO EXTERNO | M² | 1 | 63.55 | 63.55
COMPOSICAO | 88309 | PEDREIRO COM ENCARGOS COMPLEMENTARES | H | 0.639 | 30.87 | 19.72
COMPOSICAO | 88316 | SERVENTE COM ENCARGOS COMPLEMENTARES | H | 1.279 | 22.66 | 28.98
|  |  |  | 67.03% | MAT | 83.35
|  |  |  | 32.97% | MO | 41
124.35
CÓDIGO SINAPI 104658 |  | PISO PODOTÁTIL DE ALERTA OU DIRECIONAL, DE CONCRETO, ASSENTADO SOBRE ARGAMASSA. AF_05/2023 | M²
INSUMO | 34353 | ARGAMASSA COLANTE AC II | KG | 10 | 1.21 | 12.1
INSUMO | 36178 | PISO PODOTATIL DE CONCRETO - DIRECIONAL E ALERTA, *40 X 40 X 2,5* CM | UN | 6.25 | 11.52 | 72
COMPOSICAO | 88309 | PEDREIRO COM ENCARGOS COMPLEMENTARES | H | 0.639 | 30.87 | 19.72
COMPOSICAO | 88316 | SERVENTE COM ENCARGOS COMPLEMENTARES | H | 1.279 | 22.66 | 28.98
|  |  |  | 69.13% | MAT | 91.8
|  |  |  | 30.87% | MO | 41
132.8
8.0 | EXECUÇÃO DA PINTURA INTERNA
8.1 | Pintura em madeira
CÓDIGO SINAPI 102193 |  | LIXAMENTO DE MADEIRA PARA APLICAÇÃO DE FUNDO OU PINTURA. AF_01/2021 | M²
INSUMO | 3767 | LIXA EM FOLHA PARA PAREDE OU MADEIRA, NUMERO 120, COR VERMELHA | UN | 0.4 | 1.41 | 0.56
COMPOSICAO | 88310 | PINTOR COM ENCARGOS COMPLEMENTARES | H | 0.0541 | 32.42 | 1.75
|  |  |  | 37.28% | MAT | 0.86
|  |  |  | 62.72% | MO | 1.45
2.31
CÓDIGO SINAPI 102219 |  | PINTURA TINTA DE ACABAMENTO (PIGMENTADA) ESMALTE SINTÉTICO ACETINADO EM MADEIRA, 2 DEMÃOS. AF_01/2021 | M2
INSUMO | 5318 | DILUENTE AGUARRAS | L | 0.014 | 22 | 0.3
INSUMO | 7311 | TINTA ESMALTE SINTETICO PREMIUM ACETINADO | L | 0.1403 | 39.29 | 5.51
COMPOSICAO | 88310 | PINTOR COM ENCARGOS COMPLEMENTARES | H | 0.3805 | 32.42 | 12.33
|  |  |  | 43.95% | MAT | 7.97
|  |  |  | 56.05% | MO | 10.17
18.14
8.2 | Pintura em paredes internas
CÓDIGO SINAPI 88495 |  | EMASSAMENTO COM MASSA LÁTEX, APLICAÇÃO EM PAREDE, UMA DEMÃO, LIXAMENTO MANUAL. AF_04/2023 | M²
INSUMO | 3767 | LIXA EM FOLHA PARA PAREDE OU MADEIRA, NUMERO 120, COR VERMELHA | UN | 0.0401 | 1.41 | 0.05
INSUMO | 43626 | MASSA CORRIDA PARA SUPERFICIES DE AMBIENTES INTERNOS | KG | 0.7288 | 4.18 | 3.04
COMPOSICAO | 88310 | PINTOR COM ENCARGOS COMPLEMENTARES | H | 0.2459 | 32.42 | 7.97
COMPOSICAO | 88316 | SERVENTE COM ENCARGOS COMPLEMENTARES | H | 0.082 | 22.66 | 1.85
|  |  |  | 37.1% | MAT | 4.79
|  |  |  | 62.9% | MO | 8.12
12.91
CÓDIGO SINAPI 88485 |  | APLICAÇÃO DE FUNDO SELADOR ACRÍLICO EM PAREDES, UMA DEMÃO. AF_06/2014 | M²
INSUMO | 6085 | SELADOR ACRILICO OPACO PREMIUM INTERIOR/EXTERIOR | L | 0.1666 | 7.11 | 1.18
COMPOSICAO | 88310 | PINTOR COM ENCARGOS COMPLEMENTARES | H | 0.0666 | 32.42 | 2.15
COMPOSICAO | 88316 | SERVENTE COM ENCARGOS COMPLEMENTARES | H | 0.0222 | 22.66 | 0.5
|  |  |  | 42.55% | MAT | 1.63
|  |  |  | 57.45% | MO | 2.2
3.83
CÓDIGO SINAPI 100718 |  | COLOCAÇÃO DE FITA PROTETORA PARA PINTURA. AF_01/2020 | m
INSUMO | 12815 | FITA CREPE ROLO DE 25 MM X 50 M | UN | 0.02 | 10.1 | 0.2
COMPOSICAO | 88310 | PINTOR COM ENCARGOS COMPLEMENTARES | H | 0.0412 | 32.42 | 1.33
|  |  |  | 27.81% | MAT | 0.43
|  |  |  | 72.19% | MO | 1.1
1.53
CÓDIGO SINAPI 88489 |  | PINTURA LÁTEX ACRÍLICA PREMIUM, APLICAÇÃO MANUAL EM PAREDES, DUAS DEMÃOS. AF_04/2023 | M²
INSUMO | 7356 | TINTA LATEX ACRILICA PREMIUM, COR BRANCO FOSCO | L | 0.2285 | 28.22 | 6.44
COMPOSICAO | 88310 | PINTOR COM ENCARGOS COMPLEMENTARES | H | 0.1631 | 32.42 | 5.28
COMPOSICAO | 88316 | SERVENTE COM ENCARGOS COMPLEMENTARES | H | 0.0544 | 22.66 | 1.23
|  |  |  | 58.53% | MAT | 7.58
|  |  |  | 41.47% | MO | 5.37
12.95
8.3 | Pintura para demarcação de vaga exclusiva
CÓDIGO SINAPI 102500 |  | PINTURA DE DEMARCAÇÃO DE VAGA COM TINTA ACRÍLICA, E = 10 CM, APLICAÇÃO MANUAL. AF_05/2021 | M
INSUMO | 7348 | TINTA ACRILICA PREMIUM PARA PISO | L | 0.043 | 18.93 | 0.81
INSUMO | 12815 | FITA CREPE ROLO DE 25 MM X 50 M | UN | 0.04 | 10.1 | 0.4
COMPOSICAO | 88310 | PINTOR COM ENCARGOS COMPLEMENTARES | H | 0.083 | 32.42 | 2.69
COMPOSICAO | 88316 | SERVENTE COM ENCARGOS COMPLEMENTARES | H | 0.035 | 22.66 | 0.79
|  |  |  | 38.66% | MAT | 1.81
|  |  |  | 61.34% | MO | 2.88
4.69
CÓDIGO SINAPI 102513 |  | PINTURA DE SÍMBOLOS E TEXTOS COM TINTA ACRÍLICA, DEMARCAÇÃO COM FITA ADESIVA E APLICAÇÃO COM ROLO. AF_05/2021 | M²
INSUMO | 7348 | TINTA ACRILICA PREMIUM PARA PISO | L | 0.427 | 18.93 | 8.08
INSUMO | 12815 | FITA CREPE ROLO DE 25 MM X 50 M | UN | 0.23 | 10.1 | 2.32
COMPOSICAO | 88310 | PINTOR COM ENCARGOS COMPLEMENTARES | H | 0.96 | 32.42 | 31.12
COMPOSICAO | 88316 | SERVENTE COM ENCARGOS COMPLEMENTARES | H | 0.4 | 22.66 | 9.06
|  |  |  | 34.54% | MAT | 17.47
|  |  |  | 65.46% | MO | 33.11
50.58
9.0 | ADMINISTRAÇÃO LOCAL
9.1 | Administração local
CÓDIGO SINAPI 100533 |  | TECNICO DE EDIFICACOES COM ENCARGOS COMPLEMENTARES | H
INSUMO | 37372 | EXAMES - HORISTA (COLETADO CAIXA - ENCARGOS COMPLEMENTARES) | H | 1 | 1.34 | 1.34
INSUMO | 37373 | SEGURO - HORISTA (COLETADO CAIXA - ENCARGOS COMPLEMENTARES) | H | 1 | 0.04 | 0.04
INSUMO | 40945 | TECNICO DE EDIFICACOES (HORISTA) | H | 1 | 20.64 | 20.64
INSUMO | 43469 | FERRAMENTAS - FAMILIA TOPOGRAFO - HORISTA (ENCARGOS COMPLEMENTARES - COLETADO CAIXA) | H | 1 | 0.07 | 0.07
INSUMO | 43493 | EPI - FAMILIA TOPOGRAFO - HORISTA (ENCARGOS COMPLEMENTARES - COLETADO CAIXA) | H | 1 | 0.71 | 0.71
COMPOSICAO | 100535 | CURSO DE CAPACITAÇÃO PARA TECNICO DE EDIFICACOES (ENCARGOS COMPLEMENTARES) - HORISTA | H | 1 | 0.42 | 0.42
|  |  |  | 9.302% | MAT | 2.16
|  |  |  | 90.7% | MO | 21.06
23.22
CÓDIGO SINAPI 88316 |  | SERVENTE COM ENCARGOS COMPLEMENTARES | H
INSUMO | 6111 | SERVENTE DE OBRAS | H | 1 | 18.24 | 18.24
INSUMO | 37370 | ALIMENTACAO - HORISTA (COLETADO CAIXA - ENCARGOS COMPLEMENTARES) | H | 1 | 0.01 | 0.01
INSUMO | 37371 | TRANSPORTE - HORISTA (COLETADO CAIXA - ENCARGOS COMPLEMENTARES) | H | 1 | 0.65 | 0.65
INSUMO | 37372 | EXAMES - HORISTA (COLETADO CAIXA - ENCARGOS COMPLEMENTARES) | H | 1 | 1.34 | 1.34
INSUMO | 37373 | SEGURO - HORISTA (COLETADO CAIXA - ENCARGOS COMPLEMENTARES) | H | 1 | 0.04 | 0.04
INSUMO | 43467 | FERRAMENTAS - FAMILIA SERVENTE - HORISTA (ENCARGOS COMPLEMENTARES - COLETADO CAIXA) | H | 1 | 0.61 | 0.61
INSUMO | 43491 | EPI - FAMILIA SERVENTE - HORISTA (ENCARGOS COMPLEMENTARES - COLETADO CAIXA) | H | 1 | 1.33 | 1.33
COMPOSICAO | 95378 | CURSO DE CAPACITAÇÃO PARA SERVENTE (ENCARGOS COMPLEMENTARES) - HORISTA | H | 1 | 0.44 | 0.44
|  |  |  | 17.56% | MAT | 3.98
|  |  |  | 82.44% | MO | 18.68
22.66
10.0 | LIMPEZA FINAL
10.1 | Limpeza final
CÓDIGO SINAPI 99802 |  | LIMPEZA DE PISO CERÂMICO OU PORCELANATO COM VASSOURA A SECO. AF_04/2019 | M²
COMPOSICAO | 88316 | SERVENTE COM ENCARGOS COMPLEMENTARES | H | 0.025 | 22.66 | 0.56
|  |  |  | 14.81% | MAT | 0.08
|  |  |  | 85.19% | MO | 0.48
0.56
CÓDIGO SINAPI 99803 |  | LIMPEZA DE PISO CERÂMICO OU PORCELANATO COM PANO ÚMIDO. AF_04/2019 | M²
COMPOSICAO | 88316 | SERVENTE COM ENCARGOS COMPLEMENTARES | H | 0.097 | 22.66 | 2.19
|  |  |  | 16.28% | MAT | 0.36
|  |  |  | 83.72% | MO | 1.83
2.19

## CRONOGRAMA
CRONOGRAMA FÍSICO FINANCEIRO
ADEQUAÇÃO DAS INSTALAÇÕES FÍSICAS DO IMÓVEL QUE ABRIGA O CARTÓRIO ELEITORAL DE BOM RETIRO (4ª ZONA ELEITORAL) QUANTO À ACESSIBILIDADE
[9 empty] | BDI | 0%
ITEM | SERVIÇOS | ÍNDICE | SEM 1 | SEM 2 | SEM 3 | SEM 4 | SEM 5 | SEM 6 | VALOR | VALOR
[9 empty] | SERVIÇO | PLANILHA
[9 empty] | S/ BDI | C/ BDI
1.0 | SERVIÇOS PRELIMINARES | [7 empty] | 0 | 0
1.1 | Organização do canteiro | 0% | 0 | 0 | 0 | 0 | 0 | 0 | 0 | 0
2.0 | REMOÇÕES E RETIRADAS | [7 empty] | 0 | 0
2.1 | Remoções e retiradas | 0% | SEM 1: 0; SEM 4: 0 | 0 | 0
3.0 | FECHAMENTO DE VÃO EM ALVENARIA E REVESTIMENTOS SANITÁRIO | [7 empty] | 0 | 0
3.1 | Fechamento de vão em alvenaria e revestimentos sanitário | 0% | SEM 1: 0 | 0 | 0
4.0 | ADEQUAÇÕES NAS INSTALAÇÕES HIDROSSANITÁRIAS | [7 empty] | 0 | 0
4.1 | Instalações de Água Fria | 0% | SEM 2: 0 | 0 | 0
4.2 | Instalações de Esgoto Sanitário | 0% | SEM 2: 0 | 0 | 0
4.3 | Instalações Equipamentos, Louças e Metais Sanitários | 0% | SEM 3: 0 | 0 | 0
5.0 | ADEQUAÇÕES NAS INSTALAÇÕES ELÉTRICAS | [7 empty] | 0 | 0
5.1 | Adequações nas instalações elétricas | 0% | SEM 2: 0 | 0 | 0
6.0 | ESQUADRIAS | [7 empty] | 0 | 0
6.1 | Esquadria de madeira | 0% | SEM 3: 0 | 0 | 0
7.0 | ADEQUAÇÃO RAMPA DE ACESSO | [7 empty] | 0 | 0
7.1 | Execução de rampa de acesso | 0% | SEM 3: 0; SEM 4: 0 | 0 | 0
7.2 | Execução de corrimão e guarda-corpo | 0% | SEM 6: 0 | 0 | 0
8.0 | EXECUÇÃO DA PINTURA | [7 empty] | 0 | 0
8.1 | Pintura em madeira | 0% | SEM 4: 0 | 0 | 0
8.2 | Pintura em paredes | 0% | SEM 4: 0; SEM 6: 0 | 0 | 0
8.3 | Pintura para demarcação de vaga exclusiva | 0% | SEM 6: 0 | 0 | 0
9.0 | ADMINISTRAÇÃO LOCAL | [7 empty] | 0 | 0
9.1 | Administração local | 0% | 0 | 0 | 0 | 0 |  | 0 | 0 | 0
10.0 | LIMPEZA FINAL | [7 empty] | 0 | 0
10.1 | Limpeza final | 0% | SEM 6: 0 | 0 | 0
VALORES DAS PARCELAS (SEM BDI) |  | 0% | SEM 1: 0; SEM 5: 0 | 0 | 0
VALORES DAS PARCELAS (COM BDI) |  |  | SEM 1: 0; SEM 5: 0
ÍNDICE TOTAL DA PARCELA ( % = ) |  |  | SEM 1: #DIV/0!; SEM 5: #DIV/0!
INDICE TOTAL ACUMULADO |  |  | SEM 1: #DIV/0!; SEM 5: #DIV/0!